## Sheet1
中山大学附属第一医院电器配件、五金耗材采购与配送项目报价单
序号 | 货物名称 | 规格 | 单位 | 使用参考数量 | 单价（元） | 金额（元） | 品牌参照或相当于
1 | PE法兰垫 | 63mm | 个 | 35 |  |  | 联塑 | 慕帆 | 潜水艇
2 | PE法兰垫 | 75mm | 个 | 35 |  |  | 联塑 | 慕帆 | 潜水艇
3 | PE管 | 63mm | 条 | 35 |  |  | 联塑 | 日丰 | 中财管道
4 | PE管 | 75mm | 条 | 10 |  |  | 联塑 | 日丰 | 中财管道
5 | PE管阀门 | 63mm | 个 | 13 |  |  | 联塑 | 日丰 | 中财管道
6 | PE管法兰 | 63MM | 个 | 35 |  |  | 联塑 | 慕帆 | 潜水艇
7 | PE管法兰 | 75MM | 个 | 35 |  |  | 联塑 | 慕帆 | 潜水艇
8 | PE管三通 | 63mm | 个 | 35 |  |  | 联塑 | 日丰 | 中财管道
9 | PE管三通 | 75mm | 个 | 35 |  |  | 联塑 | 日丰 | 中财管道
10 | PE管三通 | 63MM | 个 | 25 |  |  | 联塑 | 日丰 | 中财管道
11 | PE管三通 | 75MM | 个 | 27 |  |  | 联塑 | 日丰 | 中财管道
12 | PE管水阀 | 63MM | 个 | 17 |  |  | 联塑 | 日丰 | 中财管道
13 | PE管水管 | 63MM | 个 | 18 |  |  | 联塑 | 日丰 | 中财管道
14 | PE管水管 | 75MM | 个 | 17 |  |  | 联塑 | 日丰 | 中财管道
15 | PE管弯头 | 63mm | 个 | 35 |  |  | 联塑 | 日丰 | 中财管道
16 | PE管弯头 | 75mm | 个 | 35 |  |  | 联塑 | 日丰 | 中财管道
17 | PE管弯头 | 63mm管45度弯头 | 个 | 35 |  |  | 联塑 | 日丰 | 中财管道
18 | PE管直通 | 63mm | 个 | 35 |  |  | 联塑 | 日丰 | 中财管道
19 | PE管直通 | 75mm | 个 | 35 |  |  | 联塑 | 日丰 | 中财管道
20 | PE管直通 | 63MM | 个 | 35 |  |  | 联塑 | 日丰 | 中财管道
21 | PE管直通 | 75MM | 个 | 35 |  |  | 联塑 | 日丰 | 中财管道
22 | PPR截止阀 | 20MM 4分 | 个 | 35 |  |  | 联塑 | 日丰 | 伟星
23 | PPR截止阀 | 25MM 6分 | 个 | 35 |  |  | 联塑 | 日丰 | 伟星
24 | PPR冷水管 | 110MM | 个 | 20 |  |  | 联塑 | 日丰 | 伟星
25 | PPR冷水管 | 20MM | 个 | 35 |  |  | 联塑 | 日丰 | 伟星
26 | PPR冷水管 | 25MM | 个 | 25 |  |  | 联塑 | 日丰 | 伟星
27 | PPR冷水管 | 32MM | 个 | 13 |  |  | 联塑 | 日丰 | 伟星
28 | PPR冷水管 | 40MM | 个 | 19 |  |  | 联塑 | 日丰 | 伟星
29 | PPR冷水管 | 50MM | 个 | 11 |  |  | 联塑 | 日丰 | 伟星
30 | PPR冷水管 | 63MM | 个 | 18 |  |  | 联塑 | 日丰 | 伟星
31 | PPR冷水管 | 75MM | 个 | 13 |  |  | 联塑 | 日丰 | 伟星
32 | PPR冷水管 | 90MM | 个 | 20 |  |  | 联塑 | 日丰 | 伟星
33 | PPR内牙直通 | 20MM | 个 | 35 |  |  | 联塑 | 日丰 | 伟星
34 | PPR热水管 | 110MM | 个 | 18 |  |  | 联塑 | 日丰 | 伟星
35 | PPR热水管 | 20MM | 个 | 25 |  |  | 联塑 | 日丰 | 伟星
36 | PPR热水管 | 25MM | 个 | 13 |  |  | 联塑 | 日丰 | 伟星
37 | PPR热水管 | 32MM | 个 | 20 |  |  | 联塑 | 日丰 | 伟星
38 | PPR热水管 | 40MM | 个 | 13 |  |  | 联塑 | 日丰 | 伟星
39 | PPR热水管 | 50MM | 个 | 15 |  |  | 联塑 | 日丰 | 伟星
40 | PPR热水管 | 63MM | 个 | 18 |  |  | 联塑 | 日丰 | 伟星
41 | PPR热水管 | 75MM | 个 | 17 |  |  | 联塑 | 日丰 | 伟星
42 | PPR热水管 | 90MM | 个 | 15 |  |  | 联塑 | 日丰 | 伟星
43 | PPR三通 | 110MM | 个 | 25 |  |  | 联塑 | 日丰 | 伟星
44 | PPR三通 | 16MM | 个 | 35 |  |  | 联塑 | 日丰 | 伟星
45 | PPR三通 | 20MM | 个 | 35 |  |  | 联塑 | 日丰 | 伟星
46 | PPR三通 | 25MM | 个 | 35 |  |  | 联塑 | 日丰 | 伟星
47 | PPR三通 | 32MM | 个 | 35 |  |  | 联塑 | 日丰 | 伟星
48 | PPR三通 | 40MM | 个 | 35 |  |  | 联塑 | 日丰 | 伟星
49 | PPR三通 | 50MM | 个 | 35 |  |  | 联塑 | 日丰 | 伟星
50 | PPR三通 | 75MM | 个 | 25 |  |  | 联塑 | 日丰 | 伟星
51 | PPR铜内牙直通 | 50MM | 个 | 35 |  |  | 联塑 | 日丰 | 伟星
52 | PPR铜内牙直通 | 63MM | 个 | 35 |  |  | 联塑 | 日丰 | 伟星
53 | PPR铜内牙直通 | 75MM | 个 | 35 |  |  | 联塑 | 日丰 | 伟星
54 | PPR铜内牙直通 | 90MM | 个 | 35 |  |  | 联塑 | 日丰 | 伟星
55 | PPR铜外牙直通 | 50MM | 个 | 35 |  |  | 联塑 | 日丰 | 伟星
56 | PPR铜外牙直通 | 63MM | 个 | 35 |  |  | 联塑 | 日丰 | 伟星
57 | PPR铜外牙直通 | 75MM | 个 | 35 |  |  | 联塑 | 日丰 | 伟星
58 | PPR铜外牙直通 | 90MM | 个 | 35 |  |  | 联塑 | 日丰 | 伟星
59 | PPR外牙直通 | 50MM | 个 | 35 |  |  | 联塑 | 日丰 | 伟星
60 | PPR弯头 | 50MM | 个 | 35 |  |  | 联塑 | 日丰 | 伟星
61 | PPR弯头 | 20MM | 个 | 35 |  |  | 联塑 | 日丰 | 伟星
62 | PPR弯头 | 45度 1寸 | 个 | 35 |  |  | 联塑 | 日丰 | 伟星
63 | PPR弯头 | 25MM | 个 | 35 |  |  | 联塑 | 日丰 | 伟星
64 | PPR弯头 | 32MM | 个 | 35 |  |  | 联塑 | 日丰 | 伟星
65 | PPR弯头 | 40MM | 个 | 35 |  |  | 联塑 | 日丰 | 伟星
66 | PPR直通 | 50MM | 个 | 35 |  |  | 联塑 | 日丰 | 伟星
67 | PPR直通 | 20MM | 个 | 35 |  |  | 联塑 | 日丰 | 伟星
68 | PPR直通 | 32MM | 个 | 35 |  |  | 联塑 | 日丰 | 伟星
69 | PPR直通 | 40MM | 个 | 35 |  |  | 联塑 | 日丰 | 伟星
70 | PPR直通 | 110MM | 个 | 25 |  |  | 联塑 | 日丰 | 伟星
71 | PPR直通 | 75MM | 个 | 35 |  |  | 联塑 | 日丰 | 伟星
72 | PPR直通 | 25MM | 个 | 35 |  |  | 联塑 | 日丰 | 伟星
73 | PVC给水管 | 6分 | 条 | 11 |  |  | 联塑 | 日丰 | 伟星
74 | pvc给水管 | 32mm 4m | 条 | 20 |  |  | 联塑 | 日丰 | 伟星
75 | PVC给水管 | 50mm | 条 | 15 |  |  | 联塑 | 日丰 | 伟星
76 | PVC给水管帽 | 20MM | 个 | 35 |  |  | 联塑 | 日丰 | 伟星
77 | PVC给水管帽 | 25MM | 个 | 35 |  |  | 联塑 | 日丰 | 伟星
78 | PVC给水管帽 | 40MM | 个 | 35 |  |  | 联塑 | 日丰 | 伟星
79 | PVC给水管三通 | 32mm | 个 | 35 |  |  | 联塑 | 日丰 | 伟星
80 | PVC给水管三通 | 40MM | 个 | 35 |  |  | 联塑 | 日丰 | 伟星
81 | PVC给水管三通 | 50mm | 个 | 35 |  |  | 联塑 | 日丰 | 伟星
82 | PVC给水管三通 | 110mm | 个 | 13 |  |  | 联塑 | 日丰 | 伟星
83 | PVC给水管三通 | 200mm | 个 | 15 |  |  | 联塑 | 日丰 | 伟星
84 | PVC给水管三通 | 20mm | 个 | 35 |  |  | 联塑 | 日丰 | 伟星
85 | PVC给水管三通 | 75mm | 个 | 35 |  |  | 联塑 | 日丰 | 伟星
86 | PVC给水外牙直通 | 20mm（4分） | 个 | 35 |  |  | 联塑 | 日丰 | 伟星
87 | PVC给水弯头 | 32MM | 个 | 35 |  |  | 联塑 | 日丰 | 伟星
88 | PVC给水弯头 | 40MM | 个 | 35 |  |  | 联塑 | 日丰 | 伟星
89 | PVC给水弯头 | 110MM | 个 | 35 |  |  | 联塑 | 日丰 | 伟星
90 | PVC给水弯头 | 125MM | 个 | 35 |  |  | 联塑 | 日丰 | 伟星
91 | PVC给水弯头 | 160MM | 个 | 35 |  |  | 联塑 | 日丰 | 伟星
92 | PVC给水弯头 | 20MM | 个 | 35 |  |  | 联塑 | 日丰 | 伟星
93 | PVC给水弯头 | 25MM | 个 | 35 |  |  | 联塑 | 日丰 | 伟星
94 | PVC给水弯头 | 63MM | 个 | 35 |  |  | 联塑 | 日丰 | 伟星
95 | PVC给水弯头 | 75MM | 个 | 35 |  |  | 联塑 | 日丰 | 伟星
96 | PVC给水弯头 | 90MM | 个 | 35 |  |  | 联塑 | 日丰 | 伟星
97 | PVC给水弯头 | 50MM | 个 | 35 |  |  | 联塑 | 日丰 | 伟星
98 | PVC排水管 | 外径110mm | 条 | 21 |  |  | 联塑 | 日丰 | 伟星
99 | PVC排水管 | 外径180mm | 条 | 15 |  |  | 联塑 | 日丰 | 伟星
100 | PVC排水管 | 外径30mm | 条 | 25 |  |  | 联塑 | 日丰 | 伟星
101 | PVC排水管 | 外径75mm | 条 | 15 |  |  | 联塑 | 日丰 | 伟星
102 | PVC排水管 | 外径40mm | 条 | 15 |  |  | 联塑 | 日丰 | 伟星
103 | PVC排水管 | 外径50mm | 条 | 15 |  |  | 联塑 | 日丰 | 伟星
104 | PVC排水管直通 | 110MM | 个 | 35 |  |  | 联塑 | 日丰 | 伟星
105 | PVC球阀 | 110MM | 个 | 21 |  |  | 联塑 | 日丰 | 伟星
106 | PVC球阀 | 20MM | 个 | 55 |  |  | 联塑 | 日丰 | 伟星
107 | PVC球阀 | 25MM | 个 | 55 |  |  | 联塑 | 日丰 | 伟星
108 | PVC球阀 | 32MM | 个 | 55 |  |  | 联塑 | 日丰 | 伟星
109 | PVC球阀 | 40MM | 个 | 55 |  |  | 联塑 | 日丰 | 伟星
110 | PVC球阀 | 50MM | 个 | 53 |  |  | 联塑 | 日丰 | 伟星
111 | PVC球阀 | 63MM | 个 | 35 |  |  | 联塑 | 日丰 | 伟星
112 | PVC球阀 | 75MM | 个 | 35 |  |  | 联塑 | 日丰 | 伟星
113 | PVC球阀 | 90MM | 个 | 35 |  |  | 联塑 | 日丰 | 伟星
114 | PVC三通 | 110MM | 个 | 35 |  |  | 联塑 | 日丰 | 伟星
115 | PVC三通 | 20MM | 个 | 35 |  |  | 联塑 | 日丰 | 伟星
116 | PVC三通 | 40MM | 个 | 35 |  |  | 联塑 | 日丰 | 伟星
117 | PVC三通 | 50MM | 个 | 35 |  |  | 联塑 | 日丰 | 伟星
118 | PVC三通 | 75MM | 个 | 35 |  |  | 联塑 | 日丰 | 伟星
119 | PVC外牙弯头 | 4分 | 个 | 35 |  |  | 联塑 | 日丰 | 伟星
120 | PVC弯头 | 20MM | 个 | 35 |  |  | 联塑 | 日丰 | 伟星
121 | PVC弯头 | 50mm | 个 | 35 |  |  | 联塑 | 日丰 | 伟星
122 | PVC弯头 | 110MM | 个 | 35 |  |  | 联塑 | 日丰 | 伟星
123 | PVC弯头 | 16MM | 个 | 35 |  |  | 联塑 | 日丰 | 伟星
124 | PVC弯头 | 25MM | 个 | 35 |  |  | 联塑 | 日丰 | 伟星
125 | PVC弯头 | 32MM | 个 | 35 |  |  | 联塑 | 日丰 | 伟星
126 | PVC弯头 | 40MM | 个 | 35 |  |  | 联塑 | 日丰 | 伟星
127 | PVC弯头 | 50MM | 个 | 35 |  |  | 联塑 | 日丰 | 伟星
128 | PVC弯头 | 75MM | 个 | 35 |  |  | 联塑 | 日丰 | 伟星
129 | PVC线管 | ф32mm4米A管 | 条 | 27 |  |  | 联塑 | 日丰 | 伟星
130 | PVC线管三通 | 20MM | 个 | 35 |  |  | 联塑 | 日丰 | 伟星
131 | PVC线管三通 | 40MM | 个 | 35 |  |  | 联塑 | 日丰 | 伟星
132 | PVC线管弯头 | 20MM | 个 | 35 |  |  | 联塑 | 日丰 | 伟星
133 | PVC线管弯头 | 40MM | 个 | 35 |  |  | 联塑 | 日丰 | 伟星
134 | PVC线管弯头 | 25MM | 个 | 35 |  |  | 联塑 | 日丰 | 伟星
135 | PVC异径三通 | 40*32MM | 个 | 35 |  |  | 联塑 | 日丰 | 伟星
136 | PVC异径三通 | 50*40MM | 个 | 35 |  |  | 联塑 | 日丰 | 伟星
137 | PVC异径三通 | 25*20MM | 个 | 35 |  |  | 联塑 | 日丰 | 伟星
138 | PVC异径三通 | 32*20MM | 个 | 35 |  |  | 联塑 | 日丰 | 伟星
139 | PVC异径三通 | 32*25MM | 个 | 35 |  |  | 联塑 | 日丰 | 伟星
140 | PVC异径三通 | 40*20MM | 个 | 35 |  |  | 联塑 | 日丰 | 伟星
141 | PVC异径三通 | 40*25MM | 个 | 35 |  |  | 联塑 | 日丰 | 伟星
142 | PVC异径三通 | 50*20MM | 个 | 35 |  |  | 联塑 | 日丰 | 伟星
143 | PVC异径三通 | 50*25MM | 个 | 35 |  |  | 联塑 | 日丰 | 伟星
144 | PVC异径三通 | 50*32MM | 个 | 35 |  |  | 联塑 | 日丰 | 伟星
145 | PVC异径直通 | 25*20MM | 个 | 35 |  |  | 联塑 | 日丰 | 伟星
146 | PVC异径直通 | 32*20MM | 个 | 35 |  |  | 联塑 | 日丰 | 伟星
147 | PVC异径直通 | 32*25MM | 个 | 35 |  |  | 联塑 | 日丰 | 伟星
148 | PVC异径直通 | 40*20MM | 个 | 35 |  |  | 联塑 | 日丰 | 伟星
149 | PVC异径直通 | 40*25MM | 个 | 35 |  |  | 联塑 | 日丰 | 伟星
150 | PVC异径直通 | 40*32MM | 个 | 35 |  |  | 联塑 | 日丰 | 伟星
151 | PVC异径直通 | 50*20MM | 个 | 35 |  |  | 联塑 | 日丰 | 伟星
152 | PVC异径直通 | 50*25MM | 个 | 35 |  |  | 联塑 | 日丰 | 伟星
153 | PVC异径直通 | 50*32MM | 个 | 35 |  |  | 联塑 | 日丰 | 伟星
154 | PVC异径直通 | 50*40MM | 个 | 35 |  |  | 联塑 | 日丰 | 伟星
155 | PVC异径直通 | 75*63mm | 个 | 35 |  |  | 联塑 | 日丰 | 伟星
156 | PVC直通 | 20MM | 个 | 35 |  |  | 联塑 | 日丰 | 伟星
157 | PVC直通 | 25MM | 个 | 35 |  |  | 联塑 | 日丰 | 伟星
158 | PVC直通 | DN110mm | 个 | 23 |  |  | 联塑 | 日丰 | 伟星
159 | PVC直通 | DN63mm | 个 | 35 |  |  | 联塑 | 日丰 | 伟星
160 | PVC直通 | DN75mm | 个 | 35 |  |  | 联塑 | 日丰 | 伟星
161 | PVC直通 | DN90mm | 个 | 35 |  |  | 联塑 | 日丰 | 伟星
162 | PVC直通 | 180MM | 个 | 35 |  |  | 联塑 | 日丰 | 伟星
163 | PVC直通 | 30MM | 个 | 35 |  |  | 联塑 | 日丰 | 伟星
164 | PVC直通 | 40MM | 个 | 35 |  |  | 联塑 | 日丰 | 伟星
165 | PVC直通 | 50MM | 个 | 35 |  |  | 联塑 | 日丰 | 伟星
166 | PVC直通 | 75MM | 个 | 35 |  |  | 联塑 | 日丰 | 伟星
167 | PVC直通 | 160MM | 个 | 15 |  |  | 联塑 | 日丰 | 伟星
168 | PVC直通 | 16MM | 个 | 35 |  |  | 联塑 | 日丰 | 伟星
169 | PVC直通 | 32MM | 个 | 35 |  |  | 联塑 | 日丰 | 伟星
170 | PVC大号门塞 | 2.7cm高 | 个 | 35 |  |  | 拾致 | 匠居晟 | 山头林村
171 | 给水管内牙 | PVC DN40 | 个 | 15 |  |  | 联塑 | 日丰 | 伟星
172 | 给水管内牙 | PVC DN50 | 个 | 35 |  |  | 联塑 | 日丰 | 伟星
173 | 管帽 | 110MM PVC | 个 | 35 |  |  | 联塑 | 日丰 | 伟星
174 | 管帽 | 20MM PVC | 个 | 35 |  |  | 联塑 | 日丰 | 伟星
175 | 管帽 | 25MM PVC | 个 | 35 |  |  | 联塑 | 日丰 | 伟星
176 | 管帽 | 32MM PVC | 个 | 35 |  |  | 联塑 | 日丰 | 伟星
177 | 管帽 | 50MM PVC | 个 | 35 |  |  | 联塑 | 日丰 | 伟星
178 | 管帽 | 63MM PVC | 个 | 35 |  |  | 联塑 | 日丰 | 伟星
179 | 管帽 | 75MM PVC | 个 | 35 |  |  | 联塑 | 日丰 | 伟星
180 | 管帽 | 90MM PVC | 个 | 35 |  |  | 联塑 | 日丰 | 伟星
181 | 排水管 | PVC Φ160mm | 米 | 35 |  |  | 联塑 | 日丰 | 伟星
182 | 排水管倒塞 | PVC 110MM | 个 | 35 |  |  | 联塑 | 日丰 | 伟星
183 | 塞头 | PVC 4分 | 个 | 35 |  |  | 联塑 | 日丰 | 伟星
184 | 给水管 | 40MM | 个 | 15 |  |  | 联塑 | 日丰 | 伟星
185 | 给水管 | 4寸 | 条 | 20 |  |  | 联塑 | 日丰 | 伟星
186 | 给水管 | PVC 1寸 32mm | 条 | 15 |  |  | 联塑 | 日丰 | 伟星
187 | 给水管 | PVC 2.5寸 75mm | 条 | 25 |  |  | 联塑 | 日丰 | 伟星
188 | 给水管 | PVC 2寸 63mm | 条 | 25 |  |  | 联塑 | 日丰 | 伟星
189 | 给水管 | PVC 4分 20mm | 条 | 13 |  |  | 联塑 | 日丰 | 伟星
190 | 水管 | 4分绿管10KG | 扎 | 15 |  |  | 联塑 | 日丰 | 中财管道
191 | 水管 | 6分绿管10KG | 扎 | 10 |  |  | 联塑 | 日丰 | 中财管道
192 | 线管 | 16MM | 条 | 35 |  |  | 联塑 | 日丰 | 伟星
193 | 线管 | 20MM | 条 | 35 |  |  | 联塑 | 日丰 | 伟星
194 | 线管 | 25MM | 条 | 30 |  |  | 联塑 | 日丰 | 伟星
195 | 线管 | 32MM | 条 | 27 |  |  | 联塑 | 日丰 | 伟星
196 | 线管 | 40MM | 条 | 35 |  |  | 联塑 | 日丰 | 伟星
197 | 线管 | 50MM | 条 | 20 |  |  | 联塑 | 日丰 | 伟星
198 | 线管杯梳 | 25MM | 个 | 35 |  |  | 联塑 | 日丰 | 伟星
199 | 水管套丝板牙 | 4分/6分/1寸（套装） | 套 | 15 |  |  | 秋雁 | 威力狮 | 钰坚
200 | 三角阀取断丝 | 二合一 | 套 | 55 |  |  | 达居匠 | 万艾 | 惠利得
201 | 扳手 | DL120010 10寸 | 把 | 35 |  |  | 史丹利 | 绿林 | 得力
202 | 扳手 | 内六角 | 套 | 25 |  |  | 史丹利 | 田岛 | 罗宾汉
203 | 扳手 | 8寸 | 把 | 18 |  |  | 史丹利 | 田岛 | 罗宾汉
204 | 扳手套装 | 6mm-32mm，两用22件套，铬钒钢材质 | 套 | 10 |  |  | 德力西 | 世达 | 绿林
205 | 剥线钳 | 7寸 | 把 | 15 |  |  | 史丹利 | 田岛 | 罗宾汉
206 | 剥线钳 | RCA-150Y 6寸 | 把 | 15 |  |  | 史丹利 | 田岛 | 罗宾汉
207 | 剥线钳 | 8寸 | 把 | 35 |  |  | 得力 | 德力西 | 绿林
208 | 抽芯钳 | M3*12mm | 把 | 35 |  |  | 得力 | 德力西 | 绿林
209 | 防爆活动扳手 | 10寸 | 把 | 21 |  |  | 德力西 | 世达 | 绿林
210 | 防爆活动扳手 | 12寸 | 把 | 20 |  |  | 德力西 | 世达 | 绿林
211 | 防爆活动扳手 | 15寸 | 把 | 21 |  |  | 德力西 | 世达 | 绿林
212 | 防爆活动扳手 | 22*24 | 把 | 35 |  |  | 德力西 | 世达 | 绿林
213 | 防爆活动扳手 | 27*30 | 把 | 13 |  |  | 德力西 | 世达 | 绿林
214 | 防爆活动扳手 | 8寸 | 把 | 30 |  |  | 德力西 | 世达 | 绿林
215 | 喉钳 | 8寸 | 把 | 35 |  |  | 鹰之印 | 世达 | 德力西
216 | 喉钳 | 12寸 | 个 | 35 |  |  | 鹰之印 | 世达 | 德力西
217 | 活动扳手 | 18寸 | 把 | 15 |  |  | 史丹利 | 田岛 | 罗宾汉
218 | 棘轮扳手 | 1/2弯柄棘轮扳手，万能套筒，72齿 | 把 | 8 |  |  | 德力西 | 世达 | 绿林
219 | 套筒扳手 | 1套 | 套 | 21 |  |  | 德力西 | 保联 | 绿林
220 | 尖嘴钳 | 6寸 | 把 | 25 |  |  | 史丹利 | 田岛 | 罗宾汉
221 | 尖嘴钳 | RML-150型 | 把 | 21 |  |  | 史丹利 | 田岛 | 罗宾汉
222 | 尖嘴钳 | 重型 | 把 | 10 |  |  | 罗宾汉 | 史丹利 | 田岛
223 | 尖嘴钳 | 8寸 | 把 | 21 |  |  | 史丹利 | 田岛 | 罗宾汉
224 | 胶钳 | 6寸 | 把 | 35 |  |  | 得力 | 德力西 | 绿林
225 | 开口扳手套装 | 23件套 | 套 | 15 |  |  | 德力西 | 绿林 | 得力
226 | 龙头固定扳手 | 250*40mm | 套 | 50 |  |  | 德东 | 优玛 | 首力
227 | 平口钳 | 7寸 | 把 | 15 |  |  | 史丹利 | 田岛 | 罗宾汉
228 | 平口钳 | RS-150 6寸 | 把 | 35 |  |  | 史丹利 | 田岛 | 罗宾汉
229 | 斜口钳 | RD-150型 | 把 | 15 |  |  | 凯尼派克 | 方亿 | 马牌
230 | 斜口钳 | 6寸 | 把 | 35 |  |  | 史丹利 | 田岛 | 罗宾汉
231 | 月牙扳手 | 22-110mm | 套 | 10 |  |  | 卡夫威尔 | 酷安腾 | 史丹利
232 | 月牙扳手 | 28-32mm | 个 | 35 |  |  | 卡夫威尔 | 酷安腾 | 史丹利
233 | 抽水泵电机 | 12v2a | 个 | 15 |  |  | 何佳功 | 山头林村 | 伟力宝
234 | 精密空调冷却水循环泵 | GD65-30 4kw/2900转 | 台 | 2 |  |  | 白云水泵 | 人民水泵 | 广一水泵
235 | 空调冷凝水排水泵 | pc320a | 套 | 9 |  |  | 御舵 | 山头林村 | 惠利得
236 | 空气源热泵电脑主板 | RSJ-380/SN1-820-D | 块 | 10 |  |  | 美的 | 博浪 | 可和
237 | 切割式无堵塞潜水排污泵 | 功率3kw 流量18³h 扬程15m 口径80mm 电压380v | 台 | 3 |  |  | 欧隆 | 人民水泵 | 上海人民
238 | 全不锈钢耐腐蚀污水泵 | 功率750W 流量10m³h 扬程8m口径50mm电压220v | 条 | 3 |  |  | 广佳 | 嘉顿 | 肯富莱
239 | 无油空压机小型气泵1 | 60L | 台 | 6 |  |  | 东成 | 博世 | 飞豹
240 | 无油空压机小型气泵2 | 100L | 台 | 6 |  |  | 东成 | 博世 | 飞豹
241 | 饮水机水泵电机 | GMB-E-RS-15460 DC12V | 套 | 15 |  |  | 美的 | 奥克斯 | 美菱
242 | 饮水机自吸泵 | 395-A | 个 | 7 |  |  | 何佳功 | 山头林村 | 伟力宝
243 | 中央空调离心式管道泵 | GD50-17T 功率1.5kw 扬程17m流量18m³口径50mm 电压380v | 台 | 2 |  |  | 上海人民 | 广一水泵 | 凌霄
244 | 中央生活热水机组配套水泵 | PB-088EAH型 | 台 | 1 |  |  | 南方泵业 | 人民水泵 | 广一水泵
245 | 中央生活热水机组配套水泵 | PH-102EH型 | 台 | 1 |  |  | 南方泵业 | 人民水泵 | 广一水泵
246 | 中央生活热水机组配套水泵 | PH-201EH型 | 台 | 1 |  |  | 南方泵业 | 人民水泵 | 广一水泵
247 | 中央生活热水机组配套水泵 | PH-601EH型 | 台 | 1 |  |  | 南方泵业 | 人民水泵 | 广一水泵
248 | 自吸清水泵 | 1DBZ35 380v | 台 | 10 |  |  | 广一水泵 | 比斯克 | 凌霄
249 | 闭门器 | 074-180KG | 套 | 20 |  |  | 日本良明 | GMT | 海福乐
250 | 闭门器 | 承重10-45KG自动液压 | 个 | 13 |  |  | 日本良明 | GMT | 海福乐
251 | 闭门器 | 承重20-60KG自动液压 | 个 | 13 |  |  | 日本良明 | GMT | 海福乐
252 | 闭门器 | 承重30-80KG自动液压 | 个 | 15 |  |  | 日本良明 | GMT | 海福乐
253 | 闭门器 | 承重40-100KG自动液压 | 个 | 15 |  |  | 日本良明 | GMT | 海福乐
254 | 闭门器 | 承重50-150KG自动液压 | 个 | 15 |  |  | 日本良明 | GMT | 海福乐
255 | 闭门器 | 8803型 | 台 | 25 |  |  | 日本良明 | GMT | 海福乐
256 | 闭门器 | 9903型 | 台 | 25 |  |  | 日本良明 | GMT | 海福乐
257 | 变压器 | 1GL-801EMR-1 | 台 | 17 |  |  | 悦常盛 | 格力 | 美的
258 | 微波炉变压器 | GAL-800E-4型 | 个 | 10 |  |  | 美的 | 格兰仕 | 惠而浦
259 | 中央空调风机柜组三相变频器 | 功率90KW 电压380V 电流176/210A | 套 | 1 |  |  | ABB | 江城 | 西门子
260 | 钢化玻璃 | 10厘 | 平方米 | 25 |  |  | 华威达 | 德盛 | 通宝
261 | 钢化玻璃 | 12厘 | 平方米 | 30 |  |  | 华威达 | 德盛 | 通宝
262 | 钢化玻璃 | 5厘 | 平方米 | 25 |  |  | 华威达 | 德盛 | 通宝
263 | 钢化玻璃 | 6厘 | 平方米 | 25 |  |  | 华威达 | 德盛 | 通宝
264 | 钢化玻璃 | 8厘 | 平方米 | 25 |  |  | 华威达 | 德盛 | 通宝
265 | 双层钢化夹胶玻璃 | 5+1.14+5MM | 平方米 | 15 |  |  | 华威达 | 德盛 | 通宝
266 | 透明玻璃 | 10厘 | 平方米 | 30 |  |  | 华威达 | 德盛 | 通宝
267 | 透明玻璃 | 12厘 | 平方米 | 25 |  |  | 华威达 | 德盛 | 通宝
268 | 透明玻璃 | 15厘 | 平方米 | 25 |  |  | 华威达 | 德盛 | 通宝
269 | 透明玻璃 | 18厘 | 平方米 | 25 |  |  | 华威达 | 德盛 | 通宝
270 | 透明玻璃 | 20厘 | 平方米 | 15 |  |  | 华威达 | 德盛 | 通宝
271 | 透明玻璃 | 5厘 | 平方米 | 30 |  |  | 华威达 | 德盛 | 通宝
272 | 透明玻璃 | 8厘 | 平方米 | 30 |  |  | 华威达 | 德盛 | 通宝
273 | 中空玻璃 | 5+10+5MM | 平方米 | 15 |  |  | 华威达 | 德盛 | 通宝
274 | 中空玻璃 | 5+7+5MM | 平方米 | 15 |  |  | 华威达 | 德盛 | 通宝
275 | 镜子 | 加厚5mm | 平方米 | 25 |  |  | 华威达 | 泽亿康 | 梵果
276 | 淋浴门门板 | （弧形） | 平方米 | 15 |  |  | 华威达 | 德盛 | 通宝
277 | 淋浴门门板 | （直版） | 平方米 | 20 |  |  | 华威达 | 德盛 | 通宝
278 | 502胶水 | 15克 | 瓶 | 15 |  |  | 3M | 得力 | 晨光
279 | AB强力胶 | 80g | 支 | 9 |  |  | 卡夫特 | 得力 | 非凡
280 | PVC给水胶水 | 100g | 支 | 35 |  |  | 联塑 | 日丰 | 中财管道
281 | PVC胶水 | 500g | 罐 | 35 |  |  | 得力 | 日丰 | 中财管道
282 | 玻璃胶 | 220ML | 支 | 35 |  |  | 长鹿 | 立邦 | 德高
283 | 玻璃胶枪 | 不锈钢 | 支 | 25 |  |  | 保联 | 威卡固 | 三和
284 | 玻璃胶嘴 | 10CM*1.5CM | 个 | 20 |  |  | 沃仕达 | 瓦克 | 家博士
285 | 多功能除胶剂 | 450ml | 瓶 | 50 |  |  | 保利赐 | WD40 | 三和
286 | 废液桶 | HDPE高密度聚乙烯，白色，加厚耐摔，无毒无味，耐酸碱，耐腐蚀，1L | 个 | 22 |  |  | 水杉 | 忻厚 | 芷尧
287 | 废液桶 | HDPE高密度聚乙烯，白色，加厚耐摔，无毒无味，耐酸碱，耐腐蚀 ,2.5L | 个 | 10 |  |  | 水杉 | 忻厚 | 芷尧
288 | 废液桶 | HDPE高密度聚乙烯，白色，加厚耐摔，无毒无味，耐酸碱，耐腐蚀, 5L | 个 | 5 |  |  | 水杉 | 忻厚 | 芷尧
289 | 废液桶 | HDPE高密度聚乙烯，白色，加厚耐摔，无毒无味，耐酸碱，耐腐蚀, 10L | 个 | 40 |  |  | 水杉 | 忻厚 | 芷尧
290 | 废液桶 | HDPE高密度聚乙烯，白色，加厚耐摔，无毒无味，耐酸碱，耐腐蚀, 15L | 个 | 10 |  |  | 水杉 | 忻厚 | 芷尧
291 | 废液桶 | HDPE高密度聚乙烯，白色，加厚耐摔，无毒无味，耐酸碱，耐腐蚀, 20L | 个 | 20 |  |  | 水杉 | 忻厚 | 芷尧
292 | 废液桶 | HDPE高密度聚乙烯，白色，加厚耐摔，无毒无味，耐酸碱，耐腐蚀, 25L | 个 | 450 |  |  | 水杉 | 忻厚 | 芷尧
293 | 墙体除霉剂 | 550ml | 瓶 | 80 |  |  | 宏枫 | 狼王 | 老管家
294 | 柠檬酸除垢剂 | 250g | 瓶 | 80 |  |  | 心居客 | 洁宜佳 | 家可美
295 | 粘尘垫 | 蓝色45x115cm （1本/30张） | 本 | 2000 |  |  | 莱特 | 净栢泰 | 满太鑫
296 | 发泡胶 | 70ml发泡胶 | 瓶 | 35 |  |  | 三和 | 立邦 | 东方雨虹
297 | 防火发泡胶 | sfn-ff-100ml | 支 | 35 |  |  | 仓迪 | 赛弗尼 | 东方雨虹
298 | 防霉玻璃胶 | 300ml | 支 | 13 |  |  | 瓦克 | 立邦 | 东方雨虹
299 | 结构胶 | 590ML | 支 | 25 |  |  | 保联 | 威卡固 | 千居美
300 | 结构胶枪 | 不锈钢 | 把 | 20 |  |  | 保联 | 威卡固 | 千居美
301 | 免钉胶 | 300ML | 支 | 40 |  |  | 丽好家 | 立邦 | 德高
302 | 强力胶502 | 3g | 支 | 25 |  |  | 3M | 得力 | 晨光
303 | 强力胶502 | 8g | 支 | 35 |  |  | 3M | 得力 | 晨光
304 | 水管软接防震胶 | DN32mm | 个 | 13 |  |  | 联塑 | 冰禹 | 埃美柯
305 | 速力发泡填缝剂 | 500ML | 支 | 35 |  |  | 顶泰 | 西卡 | 瓦克
306 | 速力泡沫填缝胶 | 750ml | 支 | 35 |  |  | 长鹿 | 三和 | 东方雨虹
307 | 云石胶 | 0.7L | 套 | 35 |  |  | 大力士 | 东方雨虹 | 立邦
308 | 云石胶 | 5L | 套 | 35 |  |  | 大力士 | 东方雨虹 | 立邦
309 | 长鹿玻璃胶 | 中性白色 | 支 | 55 |  |  | 长鹿 | 立邦 | 德高
310 | 长鹿玻璃胶 | 中性透明 | 支 | 55 |  |  | 长鹿 | 立邦 | 德高
311 | 窨井盖 | 800*800mm | 套 | 15 |  |  | 京信达 | 智宙 | 豫泰睿
312 | 不锈钢板 | 1.0MM厚304 | 平方米 | 25 |  |  | 长江 | 蓝塔 | 卓艺
313 | 不锈钢板 | 1.2MM厚304 | 平方米 | 25 |  |  | 长江 | 蓝塔 | 卓艺
314 | 不锈钢板 | 1.5MM厚304 | 平方米 | 25 |  |  | 长江 | 蓝塔 | 卓艺
315 | 不锈钢板 | 1.8MM厚304 | 平方米 | 25 |  |  | 长江 | 蓝塔 | 卓艺
316 | 不锈钢板 | 2.0MM厚304 | 平方米 | 25 |  |  | 长江 | 蓝塔 | 卓艺
317 | 不锈钢板 | 3.0MM厚304 | 平方米 | 25 |  |  | 长江 | 蓝塔 | 卓艺
318 | 不锈钢板 | 4.0MM厚304 | 平方米 | 25 |  |  | 长江 | 蓝塔 | 卓艺
319 | 不锈钢板 | 5.0MM厚304 | 平方米 | 25 |  |  | 长江 | 蓝塔 | 卓艺
320 | 塑钢门板 | 10mm | 平方米 | 15 |  |  | 瑞好 | 实得 | 维卡
321 | 压型板 | 10MM厚 | 平方米 | 11 |  |  | 长江 | 蓝塔 | 卓艺
322 | 插销 | 2寸 不锈钢304 | 付 | 35 |  |  | 冰禹 | 海迪斯克 | 格玛斯
323 | 插销 | 3寸 不锈钢304 | 付 | 35 |  |  | 冰禹 | 海迪斯克 | 格玛斯
324 | 插销 | 4寸 不锈钢304 | 付 | 35 |  |  | 冰禹 | 海迪斯克 | 格玛斯
325 | 插销 | 5寸 不锈钢304 | 付 | 35 |  |  | 冰禹 | 海迪斯克 | 格玛斯
326 | 插销 | 6寸 不锈钢304 | 付 | 35 |  |  | 冰禹 | 海迪斯克 | 格玛斯
327 | 插销 | 8寸 不锈钢304 | 付 | 35 |  |  | 冰禹 | 海迪斯克 | 格玛斯
328 | 弹簧插销 | 304加厚不锈钢 | 个 | 35 |  |  | 蒙莱奇 | 惠利得 | 工途
329 | 防火门插销 | 不锈钢加厚 | 支 | 35 |  |  | 海斯迪克 | 卡皇雅 | 冰禹
330 | 防火门插销带杆+带锯齿 | 171mm*25mm | 付 | 35 |  |  | 海斯迪克 | 卡皇雅 | 冰禹
331 | 防火门插销带杆小号 | 143mm*23mm | 个 | 35 |  |  | 海斯迪克 | 卡皇雅 | 冰禹
332 | 防火门内插销 | 240*30MM 304不锈钢 | 个 | 31 |  |  | 海斯迪克 | 卡皇雅 | 冰禹
333 | 按钮开关 | LAY37(Y090)-11DNZS/220V | 个 | 35 |  |  | 一佳 | 正泰 | 诺宜
334 | 单三插面板 | 16A | 个 | 35 |  |  | 施耐德 | 公牛 | 西门子
335 | 单三插面板 | 10A | 个 | 35 |  |  | 施耐德 | 公牛 | 西门子
336 | 二插头 | 10A | 个 | 35 |  |  | 施耐德 | 公牛 | 西门子
337 | 二三插带开关 | 10A | 个 | 35 |  |  | 施耐德 | 公牛 | 西门子
338 | 二三插带开关 | 16A | 个 | 35 |  |  | 施耐德 | 公牛 | 西门子
339 | 二三插面板 | 10A | 个 | 35 |  |  | 施耐德 | 公牛 | 西门子
340 | 二位大板开关 | 86型 | 个 | 35 |  |  | 施耐德 | 公牛 | 西门子
341 | 皓呈一位二三插 | 奶白 | 个 | 35 |  |  | 施耐德 | 公牛 | 西门子
342 | 热水器插头 | 带漏电保护16A | 个 | 10 |  |  | 施耐德 | 德力西 | 正泰
343 | 三插头 | 10A | 个 | 35 |  |  | 施耐德 | 公牛 | 西门子
344 | 三插头 | 16A | 个 | 35 |  |  | 施耐德 | 公牛 | 西门子
345 | 三插座 | 16A | 个 | 35 |  |  | 施耐德 | 公牛 | 西门子
346 | 三位大板开关 | 10A | 个 | 35 |  |  | 施耐德 | 公牛 | 西门子
347 | 防水盒 | IP66等级户外防暴雨一位 | 个 | 35 |  |  | 公牛 | 施耐德 | 德力西
348 | 单底盒 | 86型 | 个 | 35 |  |  | 贵丽 | 施耐德 | 联塑
349 | 单底盒加面板 | 86mm | 个 | 35 |  |  | 贵丽 | 施耐德 | 联塑
350 | 双底盒 | 86型 | 个 | 35 |  |  | 贵丽 | 施耐德 | 联塑
351 | 防水盒 | 一位白色 | 个 | 35 |  |  | 贵丽 | 施耐德 | 联塑
352 | 防水盒 | 双位 | 个 | 35 |  |  | 贵丽 | 施耐德 | 联塑
353 | 插座修复器 | 底盒弹簧 | 个 | 35 |  |  | 施耐德 | 公牛 | 西门子
354 | 暗装底盒 | 77*77*48mm | 个 | 35 |  |  | 贵丽 | 施耐德 | 联塑
355 | 四位大板开关 | 10A | 个 | 35 |  |  | 施耐德 | 公牛 | 西门子
356 | 五孔插座 | 10A | 个 | 35 |  |  | 施耐德 | 公牛 | 西门子
357 | 五位指甲开关 | 五位 | 个 | 35 |  |  | 公牛 | 施耐德 | 松本
358 | 一开单控 | 一位单控 | 个 | 35 |  |  | 施耐德 | 公牛 | 西门子
359 | 一开单控面板 | 阻燃PC材质 | 个 | 35 |  |  | 施耐德 | 公牛 | 西门子
360 | 一开多控面板（5孔） | 阻燃PC材质 | 个 | 35 |  |  | 施耐德 | 公牛 | 西门子
361 | 一开双控 | 一位双控 | 个 | 35 |  |  | 施耐德 | 公牛 | 西门子
362 | 一开双控面板 | 阻燃PC材质 | 个 | 35 |  |  | 施耐德 | 公牛 | 西门子
363 | 一位大板 | 86型 | 个 | 35 |  |  | 施耐德 | 公牛 | 西门子
364 | 二位USB五孔 | USB输出5V2.4A | 个 | 20 |  |  | 施耐德 | 公牛 | 西门子
365 | 白面板 | 86型 | 个 | 35 |  |  | 贵丽 | 施耐德 | 联塑
366 | 冲水阀 | 高度8.5cm | 个 | 25 |  |  | 美标 | 九牧 | 康德龙
367 | 大便延时冲洗阀 | 入墙式 600*300mm | 个 | 55 |  |  | 美标 | 箭牌 | 三通
368 | 感应大便冲水阀 | st307b型 | 个 | 18 |  |  | 美标 | 箭牌 | 三通
369 | 角阀 | 304不锈钢角阀4分 | 个 | 35 |  |  | 欧洛美 | 兰花 | 科勒
370 | 脚踏冲水阀 | 8407-003型 | 套 | 13 |  |  | 美标 | 九牧 | 箭牌
371 | 脚踏冲水阀 | A-01型 | 套 | 15 |  |  | 朝阳 | 九牧 | 箭牌
372 | 脚踏冲水阀 | CF636MT | 套 | 15 |  |  | 美标 | 九牧 | 箭牌
373 | 脚踏冲水阀 | DC603VLR型 | 套 | 20 |  |  | 美标 | 九牧 | 箭牌
374 | 脚踏冲水阀 | FFAS-9806型 | 套 | 18 |  |  | 美标 | 九牧 | 箭牌
375 | 脚踏冲水阀 | jpa25型 | 个 | 23 |  |  | 美标 | 九牧 | 箭牌
376 | 截止阀 | 3.13mpa | 个 | 23 |  |  | 鸿森 | 上安 | 若白
377 | 截止阀 | SFA-22型 | 个 | 20 |  |  | 鸿森 | 上安 | 若白
378 | 截止阀 | 口径20mm | 个 | 35 |  |  | 联塑 | 日丰 | 伟星
379 | 开水器进水阀 | 220V 短螺纹 | 个 | 55 |  |  | 柏木格 | 京纯 | 御舵
380 | 开水器进水阀 | 220V 长螺纹 | 个 | 55 |  |  | 柏木格 | 京纯 | 御舵
381 | 球阀 | DN25mm | 套 | 18 |  |  | 联塑 | 日丰 | 伟星
382 | 球阀 | DN40mm | 个 | 55 |  |  | 联塑 | 日丰 | 伟星
383 | 球阀 | DN50mm | 个 | 35 |  |  | 联塑 | 日丰 | 伟星
384 | 入墙式感应小便冲洗阀 | CF8604 尺寸130*150mm | 套 | 60 |  |  | 美标 | TOTO | 箭牌
385 | 手按冲水阀 | a01k型 | 个 | 20 |  |  | 美标 | 九牧 | 箭牌
386 | 手动冲水阀 | 1寸接口，尺寸11.7*10.6cm | 套 | 25 |  |  | 美标 | 九牧 | 箭牌
387 | 手动冲水阀 | 进水内径25MM | 套 | 25 |  |  | 美标 | 九牧 | 箭牌
388 | 铜球阀 | 1.5寸 | 个 | 15 |  |  | 九牧 | 埃美柯 | 联塑
389 | 铜闸阀 | DN20mm | 个 | 15 |  |  | 联塑 | 日丰 | 伟星
390 | 铜闸阀 | DN25mm | 个 | 15 |  |  | 联塑 | 日丰 | 伟星
391 | 铜闸阀 | DN32mm | 个 | 28 |  |  | 联塑 | 日丰 | 伟星
392 | 铜闸阀 | DN40mm | 个 | 10 |  |  | 联塑 | 日丰 | 伟星
393 | 铜闸阀 | DN50mm | 个 | 15 |  |  | 联塑 | 日丰 | 伟星
394 | 弯头式进水阀1 | DN32（含浮球）mm | 套 | 15 |  |  | 高丞 | 玉环 | 万福
395 | 弯头式进水阀2 | DN25（含浮球）mm | 套 | 8 |  |  | 高丞 | 玉环 | 万福
396 | 洗衣机排水阀 | 78*38mm | 个 | 20 |  |  | 海尔 | TCL | 洁兰达
397 | 洗衣机排水阀牵引器 | XPQ-A23mm | 套 | 15 |  |  | 海尔 | 三洋 | 美的
398 | 洗衣机排水阀芯 | 塑胶尺寸38mm*54mm总长125mm | 个 | 15 |  |  | TCL | 荣事达 | 美的
399 | 小便按压冲水阀 | 全铜 DN15 | 套 | 17 |  |  | 美标 | 九牧 | 箭牌
400 | 小便冲水阀大阀体 | 4分 | 个 | 15 |  |  | 美标 | 九牧 | 箭牌
401 | 小便阀 | A-01 v延时 | 个 | 25 |  |  | 朝阳 | 九牧 | 箭牌
402 | 感应小便冲水器 | K-8791T-C03-CP 交流 | 个 | 10 |  |  | 九牧 | 科勒 | 美标
403 | 感应小便器 | 130*130mm | 套 | 15 |  |  | 九牧 | 科勒 | 美标
404 | 小便感应器 | 8604型 直流12v | 个 | 11 |  |  | 美标 | 箭牌 | TOTO
405 | 冰箱温度探头 | 10K | 个 | 35 |  |  | 海尔 | 德力西 | 西门子
406 | 冰箱温度探头 | 2K | 个 | 35 |  |  | 海尔 | 德力西 | 西门子
407 | 冰箱温度探头 | 5K | 个 | 35 |  |  | 海尔 | 德力西 | 西门子
408 | 传感器 | A80MM A400MM | 个 | 35 |  |  | 金锴 | 志高 | 丹弗斯
409 | 开水器温度探头 | 400MM高位 | 个 | 35 |  |  | 金锴 | 九道源 | 宏发
410 | 开水器温度探头 | 80MM低位 | 个 | 35 |  |  | 金锴 | 九道源 | 宏发
411 | 开水器温度探头 | K1型 | 套 | 10 |  |  | 吉之美 | 贺众 | 本源
412 | 开水器液位探头传感器 | 低位探头 | 个 | 15 |  |  | 沐谦 | 御舵 | 欧姆龙
413 | 开水器液位探头传感器 | 高位探头 | 个 | 31 |  |  | 沐谦 | 御舵 | 欧姆龙
414 | 空调器温湿度传感器 | 10K | 个 | 35 |  |  | 立夫 | 麦可辰 | 卡乐
415 | 空调器温湿度传感器 | 15K | 个 | 35 |  |  | 立夫 | 麦可辰 | 卡乐
416 | 空调器温湿度传感器 | 20K | 个 | 35 |  |  | 立夫 | 麦可辰 | 卡乐
417 | 空调器温湿度传感器 | 50K | 个 | 21 |  |  | 立夫 | 麦可辰 | 卡乐
418 | 空调器温湿度传感器 | 5K | 个 | 35 |  |  | 立夫 | 麦可辰 | 卡乐
419 | 热电偶温度传感器 | pt100型 | 个 | 35 |  |  | 极讯 | 米科 | 维迪亚斯
420 | 温度传感器 | pt100型 | 个 | 9 |  |  | 西门子 | 霍尼韦尔 | 约克
421 | 温度传感器 | QAM2161.040型 | 个 | 8 |  |  | 西门子 | 霍尼韦尔 | 约克
422 | 温湿度探头 | EE160-HT3XXPBB | 个 | 9 |  |  | 正泰 | 绿林 | 汇君
423 | 吸气温度传感器 | EE165mm | 个 | 11 |  |  | 特灵 | 创纪美 | 维森科
424 | 压差传感器 | 管道式,测量范围+/-50 Pa,负荷 | 个 | 11 |  |  | 西门子 | 霍尼韦尔 | 约克
425 | 辅助触头 | 10A | 个 | 25 |  |  | 施耐德 | ABB | 西门子
426 | 辅助触头 | CA5X-01 | 个 | 25 |  |  | 施耐德 | ABB | 西门子
427 | 辅助触头 | CA5X-10 | 个 | 25 |  |  | 施耐德 | ABB | 西门子
428 | 机械联锁触头 | VM5-1mm | 个 | 35 |  |  | 施耐德 | ABB | 西门子
429 | 窗帘钩 | 不锈钢大号 | 个 | 35 |  |  | 蒙莱奇 | 卡贝 | 泊洛尼
430 | 窗帘扣 | 304不锈钢 | 个 | 35 |  |  | 蒙莱奇 | 卡贝 | 泊洛尼
431 | 铝推拉窗 | 磨砂 | 平方米 | 18 |  |  | 百利玛 | 帕斯沃 | 新豪轩
432 | 铝推拉窗 | 透明 | 平方米 | 13 |  |  | 百利玛 | 帕斯沃 | 新豪轩
433 | 美式提开窗提拉器 螺旋拉杆 | 750mm | 套 | 20 |  |  | 山头林村 | 首力 | 卡贝
434 | 纱窗 | 标配网 | 平方米 | 17 |  |  | 百利玛 | 帕斯沃 | 新豪轩
435 | 纱窗 | 高清网 | 平方米 | 17 |  |  | 百利玛 | 帕斯沃 | 新豪轩
436 | 塑钢窗 | 12mm | 平方米 | 10 |  |  | 瑞好 | 实得 | 维卡
437 | 瓷片 | 400*800mm | 件 | 35 |  |  | 圣凯罗 | 斯奇 | 蒙娜丽莎
438 | 瓷砖 | 30*30cm | 块 | 35 |  |  | 圣凯罗 | 斯奇 | 蒙娜丽莎
439 | 瓷砖 | 60*60cm | 块 | 35 |  |  | 圣凯罗 | 斯奇 | 蒙娜丽莎
440 | 地砖 | 300*300MM | 块 | 35 |  |  | 金牌 | 冠珠 | 东鹏
441 | 地砖 | 300*600MM | 块 | 35 |  |  | 金牌 | 冠珠 | 东鹏
442 | 地砖 | 600*600MM | 块 | 20 |  |  | 金牌 | 冠珠 | 东鹏
443 | 地砖 | 800*800MM | 块 | 35 |  |  | 金牌 | 冠珠 | 东鹏
444 | 环保砖 | 60*20*7CM | 块 | 35 |  |  | 东鹏 | 蒙娜丽莎 | 冠珠
445 | 耐磨地砖 | 50*50cm | 块 | 35 |  |  | 圣凯罗 | 斯奇 | 蒙娜丽莎
446 | 墙砖 | 60CM*60CM | 块 | 35 |  |  | 东鹏 | 蒙娜丽莎 | 冠珠
447 | 抽屉导轨静音 | 10CM | 对 | 35 |  |  | 固特 | 米尔 | 飞球
448 | 抽屉导轨静音 | 20CM | 对 | 35 |  |  | 固特 | 米尔 | 飞球
449 | 抽屉导轨静音 | 25CM | 对 | 35 |  |  | 固特 | 米尔 | 飞球
450 | 抽屉导轨静音 | 30CM | 对 | 35 |  |  | 固特 | 米尔 | 飞球
451 | 抽屉导轨静音 | 35CM | 对 | 35 |  |  | 固特 | 米尔 | 飞球
452 | 抽屉导轨静音 | 40CM | 对 | 35 |  |  | 固特 | 米尔 | 飞球
453 | 抽屉导轨静音 | 45CM | 对 | 35 |  |  | 固特 | 米尔 | 飞球
454 | 抽屉导轨静音 | 50CM | 对 | 35 |  |  | 固特 | 米尔 | 飞球
455 | 导轨 | 10寸 | 付 | 35 |  |  | 固特 | 米尔 | 飞球
456 | 导轨 | 12寸 | 副 | 35 |  |  | 固特 | 米尔 | 飞球
457 | 导轨 | 14寸 | 付 | 35 |  |  | 固特 | 米尔 | 飞球
458 | 导轨 | 16寸 | 付 | 35 |  |  | 固特 | 米尔 | 飞球
459 | 导轨 | 18寸 消声 | 付 | 35 |  |  | 固特 | 米尔 | 飞球
460 | 键盘导轨 | 灰白色 | 个 | 35 |  |  | 固特 | 米尔 | 飞球
461 | 三节导轨 | 14寸 | 副 | 35 |  |  | 固特 | 米尔 | 飞球
462 | 三节导轨 | 16寸 | 副 | 35 |  |  | 固特 | 米尔 | 飞球
463 | 三节导轨 | 12寸 | 付 | 35 |  |  | 固特 | 米尔 | 飞球
464 | 消声导轨 | 20寸 | 付 | 35 |  |  | 固特 | 米尔 | 飞球
465 | 消声导轨 | 22寸 | 付 | 35 |  |  | 固特 | 米尔 | 飞球
466 | 厚装键盘托 | 塑料 | 块 | 35 |  |  | 惠利得 | 京纯 | 玉垭轩
467 | 键盘托 | 35cm | 个 | 35 |  |  | 惠利得 | 京纯 | 玉垭轩
468 | 不锈钢地漏 | 10CM 防臭 | 个 | 35 |  |  | 科勒 | 潜水艇 | 御舵
469 | 不锈钢地漏盖 | 78MM | 个 | 35 |  |  | 科勒 | 潜水艇 | 御舵
470 | 淋浴地漏 | 加厚黄铜 | 套 | 15 |  |  | 科勒 | 潜水艇 | 九牧
471 | 普通地漏 | 不锈钢 | 套 | 35 |  |  | 科勒 | 潜水艇 | 御舵
472 | 洗手盆漏水塞 | 304不锈钢 | 个 | 35 |  |  | 科勒 | 潜水艇 | 九牧
473 | 洗衣机地漏 | 304不锈钢 | 套 | 35 |  |  | 科勒 | 潜水艇 | 九牧
474 | 下水管三头通Y型洗衣机地漏 | 130*32mm | 个 | 15 |  |  | 潜水艇 | 西净美 | 山头林村
475 | 铸铁地漏盖 | 不锈钢 | 个 | 18 |  |  | 潜水艇 | 御舵 | 箭牌
476 | 壁灯 | LED 100*25*12CM | 套 | 10 |  |  | 佛山照明 | 三雄极光 | 欧司朗
477 | 壁灯 | LED 1265*320mm | 个 | 10 |  |  | 佛山照明 | 三雄极光 | 欧司朗
478 | 地脚灯 | LED 220V 24W 防水不锈钢 | 个 | 20 |  |  | 佛山照明 | 三雄极光 | 欧司朗
479 | 地脚灯 | LED 220V 48W 防水不锈钢 | 个 | 6 |  |  | 佛山照明 | 三雄极光 | 欧司朗
480 | 环形灯 | 24W吸顶 | 套 | 25 |  |  | 佛山照明 | 三雄极光 | 欧司朗
481 | 镜前灯 | 586*54cm 4000k | 支 | 13 |  |  | 欧普 | 飞利浦 | 雷士照明
482 | 路灯 | LED太阳能B8 | 套 | 13 |  |  | 上海亚明 | 佛山照明 | 三雄极光
483 | 路灯 | 玻璃圆筒式304不锈钢材质 | 套 | 8 |  |  | 上海亚明 | 佛山照明 | 三雄极光
484 | 头灯 | GTX8型 | 个 | 10 |  |  | 神火 | 幻醒 | 天火
485 | 投光灯 | LED 50W | 个 | 35 |  |  | 佛山照明 | 三雄极光 | 欧司朗
486 | 微波炉灯 | 20w | 个 | 35 |  |  | 美的 | 格兰仕 | 惠而浦
487 | 方形吸顶灯 | 110*70cm三色 | 盏 | 8 |  |  | 欣芝美 | 欧普 | 四季沐歌
488 | 吸顶灯 | 24W | 支 | 15 |  |  | 佛山照明 | 三雄极光 | 欧司朗
489 | 吸顶灯 | LED30*30cm | 个 | 35 |  |  | 佛山照明 | 三雄极光 | 欧司朗
490 | 吸顶灯 | LED60*60CM 方形 | 套 | 25 |  |  | 佛山照明 | 三雄极光 | 欧司朗
491 | 吸顶灯光源模组 | 18W | 个 | 18 |  |  | 佛山照明 | 三雄极光 | 欧司朗
492 | 吸顶灯光源模组 | 72W | 个 | 18 |  |  | 佛山照明 | 三雄极光 | 欧司朗
493 | 吸顶灯光源模组 | LED12W | 个 | 35 |  |  | 佛山照明 | 三雄极光 | 欧司朗
494 | 吸顶灯光源模组 | LED36W | 个 | 35 |  |  | 佛山照明 | 三雄极光 | 欧司朗
495 | 射灯 | 12w4000K | 套 | 25 |  |  | 广兴洲 | 三雄极光 | 欧司朗
496 | 射灯 | LED 55w | 个 | 33 |  |  | 佛山照明 | 三雄极光 | 欧司朗
497 | 天花射灯 | LED 白光 4W | 个 | 35 |  |  | 佛山照明 | 三雄极光 | 欧司朗
498 | 一体化天花射灯 | 6W24-840-W LED | 个 | 35 |  |  | 佛山照明 | 三雄极光 | 欧司朗
499 | 玉米灯 | 3000K，G9LED | 个 | 35 |  |  | 佛山照明 | 顺冠 | 飞利浦
500 | 环形模组 | 12W | 个 | 35 |  |  | 路易华登 | 三雄极光 | 欧司朗
501 | 双头线 | T5支架灯电源线 | 条 | 35 |  |  | 佛山照明 | 三雄极光 | 欧司朗
502 | T5光管 | 8W 0.6米 | 支 | 35 |  |  | 佛山照明 | 三雄极光 | 欧普
503 | T5一体灯 | 13w | 支 | 35 |  |  | 佛山照明 | 三雄极光 | 欧普
504 | T5一体式支架灯 | 14W 6500K 1.2米 | 支 | 20 |  |  | 佛山照明 | 三雄极光 | 欧普
505 | T5紫外线光管 | T5-10w | 支 | 35 |  |  | 佛山照明 | 三雄极光 | 欧普
506 | T8 防爆灯光管 | T8-40W 1.2M | 套 | 28 |  |  | 佛山照明 | 三雄极光 | 欧司朗
507 | T8 荧光管 | 15W | 支 | 35 |  |  | 佛山照明 | 三雄极光 | 欧司朗
508 | T8LED光管 | 15W | 支 | 35 |  |  | 实诺锐 | 三雄极光 | 欧司朗
509 | T8LED光管 | 1.2米-16W | 支 | 35 |  |  | 实诺锐 | 三雄极光 | 欧司朗
510 | T8LED光管 | 0.6M | 支 | 35 |  |  | 实诺锐 | 三雄极光 | 欧司朗
511 | T8LED光管 | 0.9M | 支 | 35 |  |  | 实诺锐 | 三雄极光 | 欧司朗
512 | T8LED光管 | 1.2M | 支 | 35 |  |  | 实诺锐 | 三雄极光 | 欧司朗
513 | T8LED光管双端 | T8 0.6M LED | 支 | 35 |  |  | 佛山照明 | 三雄极光 | 欧司朗
514 | T8LED光管双端 | T8 0.9M LED | 支 | 35 |  |  | 佛山照明 | 三雄极光 | 欧司朗
515 | T8LED光管双端 | T8 1.2M LED | 支 | 35 |  |  | 佛山照明 | 三雄极光 | 欧司朗
516 | T8荧光管 | 18W | 支 | 35 |  |  | 佛山照明 | 三雄极光 | 欧司朗
517 | 超薄支架 | 20W 0.6米 | 套 | 35 |  |  | 飞利浦 | 雪莱特 | 欧司朗
518 | 超薄支架 | 30W 0.9米 | 套 | 35 |  |  | 飞利浦 | 雪莱特 | 欧司朗
519 | 超薄支架 | 40W 1.2米 | 套 | 25 |  |  | 飞利浦 | 雪莱特 | 欧司朗
520 | 单支防爆灯 | PAK LED F101型 | 套 | 15 |  |  | 三雄极光 | 达祥之光 | 佛山照明
521 | 光管 | T5 LED 0.6M | 支 | 35 |  |  | 佛山照明 | 三雄极光 | 欧司朗
522 | 光管 | T5 LED 0.9M | 支 | 35 |  |  | 佛山照明 | 三雄极光 | 欧司朗
523 | 光管 | T5 LED 1.2M | 支 | 35 |  |  | 佛山照明 | 三雄极光 | 欧司朗
524 | 灭蚊灯灯管 | 33CM T8-10W | 支 | 35 |  |  | 佛山照明 | 雪莱特 | 欧司朗
525 | 双支防爆灯 | T8 双支1.2m | 套 | 10 |  |  | 明世科 | 云智卓 | 最嘉
526 | 一体化光管 | 1.2米 T5-14W | 支 | 35 |  |  | 佛山照明 | 三雄极光 | 欧司朗
527 | 一体化光管 | T5 0.6m | 支 | 35 |  |  | 佛山照明 | 三雄极光 | 欧司朗
528 | 一体化光管 | T5 0.9m | 支 | 35 |  |  | 佛山照明 | 三雄极光 | 欧司朗
529 | 一体化光管 | T5 1.2m | 支 | 35 |  |  | 佛山照明 | 三雄极光 | 欧司朗
530 | 环形管 | 12W-6000K LED | 支 | 35 |  |  | 佛山照明 | 三雄极光 | 欧司朗
531 | T5支架灯电源线 | 15cm | 条 | 35 |  |  | 佛山照明 | 三雄极光 | 欧普
532 | 光管脚 | T5款 | 个 | 35 |  |  | 佛山照明 | 三雄极光 | 欧司朗
533 | 光管脚 | T8光管专用 | 个 | 35 |  |  | 佛山照明 | 三雄极光 | 欧司朗
534 | LED斜边洁净面板灯 | MB-600*1200mm | 盏 | 20 |  |  | 实诺锐 | 三雄极光 | 欧司朗
535 | 侧发光面板灯 | M-3048A1-L 600*600mm | 盏 | 21 |  |  | 实诺锐 | 三雄极光 | 欧司朗
536 | 洁净平板灯 | 600*1200 72W | 个 | 20 |  |  | 佛山照明 | 三雄极光 | 欧司朗
537 | 面板灯 | 300X1200mm-4036B | 套 | 15 |  |  | 实诺锐 | 三雄极光 | 欧司朗
538 | 面板灯 | 300X300mm-4012 | 套 | 20 |  |  | 实诺锐 | 三雄极光 | 欧司朗
539 | 面板灯 | 300X600mm-4024B | 套 | 15 |  |  | 实诺锐 | 三雄极光 | 欧司朗
540 | 面板灯 | 600X1200mm-4072B | 套 | 15 |  |  | 实诺锐 | 三雄极光 | 欧司朗
541 | 面板灯 | 600X600mm-4036A | 套 | 21 |  |  | 实诺锐 | 三雄极光 | 欧司朗
542 | 平板洁净灯 | 1200*300mm LED | 套 | 20 |  |  | 实诺锐 | 三雄极光 | 欧司朗
543 | 平板净化灯 | 1200*600mm LED | 套 | 20 |  |  | 实诺锐 | 三雄极光 | 欧司朗
544 | 平板净化灯 | 300*300mm LED | 套 | 20 |  |  | 实诺锐 | 三雄极光 | 欧司朗
545 | 平板净化灯 | 600*300mm LED | 套 | 15 |  |  | 实诺锐 | 三雄极光 | 欧司朗
546 | 平板嵌入灯 | 300*300mm LED | 套 | 15 |  |  | 实诺锐 | 三雄极光 | 欧司朗
547 | 平板嵌入灯 | 600*600mm LED | 套 | 18 |  |  | 实诺锐 | 三雄极光 | 欧司朗
548 | 轨道射灯 | 15w | 个 | 15 |  |  | 飞利浦 | 爱斯兰 | 西顿
549 | LED筒灯 | 18W 8寸 | 个 | 65 |  |  | 佛山照明 | 三雄极光 | 欧司朗
550 | LED筒灯 | 6w 3寸 | 个 | 65 |  |  | 佛山照明 | 三雄极光 | 欧司朗
551 | LED筒灯 | 9W 4寸 | 个 | 85 |  |  | 佛山照明 | 三雄极光 | 欧司朗
552 | LED筒灯 | 5寸 | 个 | 85 |  |  | 佛山照明 | 三雄极光 | 欧司朗
553 | LED筒灯 | 6寸 | 个 | 85 |  |  | 佛山照明 | 三雄极光 | 欧司朗
554 | 红楼筒灯 | 10w | 个 | 15 |  |  | 佛山照明 | 三雄极光 | 欧司朗
555 | LED灯带 | 4000K 一拖八 | 套 | 35 |  |  | 佛山照明 | 三雄极光 | 欧普
556 | LED灯带 | 带镇流器灯光偏黄色4000K一拖九 | 套 | 25 |  |  | 佛山照明 | 三雄极光 | 欧普
557 | 电视机背光灯条 | 3条1套（6V） | 套 | 15 |  |  | TCL | 创维 | 康佳
558 | 电视机背光灯条 | 4灯6V | 套 | 35 |  |  | TCL | 创维 | 康佳
559 | 电视机背光灯条 | 7灯3V | 套 | 15 |  |  | TCL | 创维 | 康佳
560 | 高压灯带单排 | 120w暖光 | 米 | 30 |  |  | 三雄极光 | 飞利浦 | 欧司朗
561 | 户外灯带 | 超亮COB防水220V | 米 | 25 |  |  | 佛山照明 | 三雄极光 | 飞利浦
562 | 漫反射灯条 | 12V 高亮，95cm | 条 | 35 |  |  | 佛山照明 | 三雄极光 | 飞利浦
563 | 漫反射灯条 | 4000k36w220v | 套 | 35 |  |  | 佛山照明 | 三雄极光 | 飞利浦
564 | LED球泡 | 5W | 个 | 55 |  |  | 佛山照明 | 顺冠 | 飞利浦
565 | LED球泡 | 7W | 个 | 60 |  |  | 佛山照明 | 顺冠 | 飞利浦
566 | LED球泡 | 58W | 个 | 60 |  |  | 佛山照明 | 顺冠 | 飞利浦
567 | 灯泡 | 6.5w | 个 | 35 |  |  | 佛山照明 | 顺冠 | 飞利浦
568 | 灯泡 | 32w | 个 | 35 |  |  | 佛山照明 | 顺冠 | 飞利浦
569 | 灯泡 | 25w | 个 | 35 |  |  | 佛山照明 | 顺冠 | 飞利浦
570 | 螺口灯泡 | LED 9W | 个 | 35 |  |  | 佛山照明 | 顺冠 | 飞利浦
571 | 微波炉灯泡 | 2A 250V | 个 | 35 |  |  | 美的 | 格兰仕 | 惠而浦
572 | 玉米灯泡 | E27大螺口12W，三色 | 个 | 35 |  |  | 佛山照明 | 顺冠 | 飞利浦
573 | 电柜指示灯 | 红色 | 个 | 35 |  |  | 施耐德 | 正泰 | 德力西
574 | 电柜指示灯 | 绿色 | 个 | 35 |  |  | 施耐德 | 正泰 | 德力西
575 | 开水器指示灯 | 红 | 个 | 35 |  |  | 赛瑞佳 | 木可西 | 玛堤
576 | 开水器指示灯 | 黄 | 个 | 35 |  |  | 赛瑞佳 | 木可西 | 玛堤
577 | 开水器指示灯 | 绿 | 个 | 35 |  |  | 赛瑞佳 | 木可西 | 玛堤
578 | LED平板灯弹簧卡扣 | 49*34mm | 个 | 105 |  |  | 实诺锐 | 三雄极光 | 欧司朗
579 | 面板灯扩散板 | 60*60mm | 个 | 35 |  |  | 欧普照明 | 公牛 | 飞利浦
580 | 透明灯片 | 1200*300MM | 件 | 20 |  |  | 京纯 | 创立恒 | 鑫盛
581 | 透明灯片 | 1200*600MM | 件 | 20 |  |  | 京纯 | 创立恒 | 鑫盛
582 | 透明灯片 | 600*600MM | 件 | 23 |  |  | 京纯 | 创立恒 | 鑫盛
583 | 透明灯片 | 1000*1380*5mm | 件 | 20 |  |  | 京纯 | 创立恒 | 鑫盛
584 | 透明灯片 | 1200*975*5mm | 块 | 20 |  |  | 京纯 | 创立恒 | 鑫盛
585 | 透明灯片 | 1160*560MM | 块 | 35 |  |  | 京纯 | 创立恒 | 鑫盛
586 | 透明灯片 | 260*1200MM | 块 | 20 |  |  | 京纯 | 创立恒 | 鑫盛
587 | 透明灯片 | 580*1180MM | 块 | 35 |  |  | 京纯 | 创立恒 | 鑫盛
588 | 透明灯片 | 580*580MM | 块 | 35 |  |  | 京纯 | 创立恒 | 鑫盛
589 | 安全阀 | 螺杆式空调主机通用 | 个 | 20 |  |  | 富阳 | 川空 | 富羽
590 | 安全阀 | 全铜DN32-63P | 个 | 8 |  |  | 富阳 | 川空 | 富羽
591 | 电磁阀 | 4分直角DC12V引线纯铜 | 个 | 20 |  |  | 约克 | 埃美柯 | 正泰
592 | 电动二通阀驱动头 | 口径20mm四管制冷暖，水流从右至左-220V 50HZ | 套 | 15 |  |  | 约克 | 江森 | 霍尼韦尔
593 | 电动二通阀驱动头 | 口径25mm四管制冷暖，水流从右至左-220V 50HZ | 个 | 15 |  |  | 约克 | 江森 | 霍尼韦尔
594 | 电动二通阀驱动头 | 四管制风机盘管通用-220V | 套 | 15 |  |  | 约克 | 江森 | 霍尼韦尔
595 | 电动阀 | 二管制单冷风机盘管通用-220V | 套 | 15 |  |  | 约克 | 江森 | 霍尼韦尔
596 | 电动阀 | 口径20mm通用 220V | 套 | 15 |  |  | 约克 | 江森 | 霍尼韦尔
597 | 电动阀 | 口径25mm通用 220V | 套 | 15 |  |  | 约克 | 江森 | 霍尼韦尔
598 | 电子膨胀阀 | IPF24型 | 个 | 15 |  |  | 丹佛斯 | 日立 | 三花
599 | 二通阀铜头 | DN25mm | 个 | 35 |  |  | 埃美柯 | 潜水艇 | 京信达
600 | 二通阀铜头 | DN32mm | 个 | 10 |  |  | 埃美柯 | 潜水艇 | 京信达
601 | 分体空调四通阀 | 2匹 | 套 | 15 |  |  | 美的 | 海尔 | 格力
602 | 柜机空调螺杆机加减载电磁阀线圈 | NM22-0201型 | 台 | 11 |  |  | 特灵 | 天工牌 | 德力西
603 | 加减载电磁阀 | RTXA03436型 | 套 | 9 |  |  | 特灵 | 伊莱科 | 约克
604 | 加湿进水阀 | AC220V0.45L/min | 个 | 15 |  |  | 创立恒 | 千鲸 | 山头林村
605 | 加湿进水阀 | DC24V0.45L/min | 个 | 15 |  |  | 创立恒 | 千鲸 | 山头林村
606 | 加湿排气阀 | 220V带座 | 套 | 17 |  |  | 创立恒 | 千鲸 | 山头林村
607 | 加湿排气阀 | 24V带座 | 套 | 7 |  |  | 创立恒 | 千鲸 | 山头林村
608 | 加湿排水阀 | AC24V常闭透明排水阀 | 个 | 15 |  |  | 创立恒 | 千鲸 | 山头林村
609 | 减压阀 | 黄铜加厚DN20 | 个 | 15 |  |  | 埃美柯 | 潜水艇 | 京信达
610 | 胶垫式双活接单向阀 | dn100mm | 个 | 20 |  |  | 鸿盛 | 志大 | 百盛
611 | 开水器电磁阀 | XJF DC24V | 个 | 17 |  |  | 盛益康 | 安达通 | 冰禹
612 | 排气阀 | g0.75kw | 个 | 15 |  |  | 埃美柯 | 玉环 | 万福
613 | 膨胀阀 | TEX2068Z3209/30 | 个 | 20 |  |  | 丹佛斯 | 鸿森 | 三花
614 | 热水器U形混水阀 | 304不锈钢材质 | 套 | 35 |  |  | 莱斯尔丹 | 科固 | 洁冠
615 | 热水器减压止回阀 | 0.75MP | 个 | 35 |  |  | 志大 | 埃美柯 | 光正
616 | 塘沽蝶阀涡轮转动头 | DN200mm | 个 | 10 |  |  | 塘沽阀门 | 华特 | 埃美柯
617 | 铜冷媒安全阀截止阀套装 | AF1824-87 | 套 | 2 |  |  | 鸿森 | 上海克罗斯 | 台湾金徕居
618 | 涡轮蝶阀 | D371X-16Q/DN80mm | 个 | 17 |  |  | 威尔顿 | FQG | 沪工
619 | 消声止回阀 | DN250mm | 个 | 17 |  |  | 春江 | 远大 | 沪工
620 | 主油路电磁阀 | 适用于螺杆式空调主机-380V | 套 | 15 |  |  | 江森 | 轩琦 | 弗兰克
621 | 单相异步电机 | 2匹空调室外电机 | 台 | 15 |  |  | 约克 | 美的 | 康宝
622 | 电机 | 105*12*25w | 台 | 25 |  |  | 康宝 | 约克 | 开利
623 | 电机 | 105*12*40w | 台 | 25 |  |  | 康宝 | 约克 | 开利
624 | 电机 | 24W | 台 | 18 |  |  | 美的 | 格力 | 海尔
625 | 电机 | 30W | 台 | 25 |  |  | 美的 | 格力 | 海尔
626 | 电机 | 70W | 台 | 10 |  |  | 美的 | 格力 | 海尔
627 | 电机 | 85w | 台 | 10 |  |  | 美的 | 格力 | 海尔
628 | 电机 | 95*12*25w | 台 | 25 |  |  | 康宝 | 约克 | 开利
629 | 电机 | 95*12*40w | 台 | 25 |  |  | 康宝 | 约克 | 开利
630 | 电机 | LW60B型 | 台 | 10 |  |  | 美的 | 格力 | 海尔
631 | 电机 | RPG201-1型 | 台 | 9 |  |  | 美的 | 格力 | 海尔
632 | 电机 | 3匹 | 个 | 16 |  |  | 美的 | 格力 | 海尔
633 | 分体空调室内电机 | 1-2P | 台 | 8 |  |  | 美的 | 海尔 | 格力
634 | 空调电机 | YDK-35W | 台 | 13 |  |  | 格力 | 三菱 | 美的
635 | 空调电机 | YDK-40-6AF型 | 台 | 20 |  |  | 美的 | 格力 | 三菱
636 | 空调电机 | YDK60-6H型 | 台 | 20 |  |  | 美的 | 格力 | 三菱
637 | 空调电机 | YDK-70-6D型 | 台 | 20 |  |  | 美的 | 格力 | 三菱
638 | 空调电机 | YDK80-6E型 | 台 | 20 |  |  | 美的 | 格力 | 三菱
639 | 空调电机 | YDK53-6X型 | 台 | 17 |  |  | 美的 | 格力 | 三菱
640 | 空调电机+扇叶 | YDK24-6型 | 套 | 25 |  |  | 格力 | 三菱 | 美的
641 | 空调室外机散热风扇电机 | 1-2P | 个 | 15 |  |  | 美的 | 海尔 | 格力
642 | 空调室外机散热风扇电机 | 3P | 个 | 15 |  |  | 美的 | 海尔 | 格力
643 | 空调室外机散热风扇电机 | KFD-70型 | 个 | 11 |  |  | 美的 | 海尔 | 格力
644 | 空气能风扇电机 | YT120-8G01型 | 个 | 19 |  |  | 美的 | 博浪 | 可和
645 | 冷却塔电机 | Y160L-11KW-6型 | 台 | 1 |  |  | 江城 | 人民水泵 | 德立电机
646 | 碎纸机电机 | YY90-170型 | 台 | 20 |  |  | 得力 | 三木 | 科至途
647 | 微波炉转盘电机 | 220v | 个 | 9 |  |  | 美的 | 格兰仕 | 西门子
648 | 洗衣机电机 | 120W | 个 | 7 |  |  | 小天鹅 | 志高 | 美的
649 | 直流无刷电机 | SIC-310-40型 | 个 | 25 |  |  | 海尔 | 惠利得 | 海昂
650 | 中央空调排风机电动机 | 功率5.5KW 转速962 极数6 132M2-6 | 台 | 1 |  |  | ABB | 江城 | 西门子
651 | 中央空调排风机电动机 | 功率4Kw 转速1450 极数4 YE3-112M-4 | 台 | 1 |  |  | ABB | 江城 | 西门子
652 | 中央空调排风机电动机 | 功率4kw 转速2861 极数 2BPY-112M-2全铜变速 | 台 | 2 |  |  | ABB | 江城 | 西门子
653 | 中央空调排风机电动机 | 功率0.75kw 转速2800转 极数2 y801-2 | 台 | 1 |  |  | ABB | 江城 | 西门子
654 | 中央空调排风机电动机 | 功率4kw 转速1450转极数4 中心高112nn YE3-112M-4 | 台 | 2 |  |  | ABB | 江城 | 西门子
655 | 中央空调排风机电动机 | 功率4kw 转速1450极数4 中心高160,mmYE3-160M-4 | 台 | 1 |  |  | ABB | 江城 | 西门子
656 | 中央空调排风机电动机 | 功率0.75kw 转速2900转极数2中心高80mm | 台 | 3 |  |  | ABB | 西门子 | 亿利达
657 | 中央空调排风机电动机 | 功率1.1kw 转速2900转极数2 中心高80mm | 台 | 2 |  |  | ABB | 西门子 | 亿利达
658 | 中央空调排风机电动机 | 功率3kw转速1450转极数4 中心高100mm | 台 | 2 |  |  | ABB | 西门子 | 亿利达
659 | 中央空调排风机电机 | 功率2.2KW 转速2900转 4极 YE3-100L1-4 | 台 | 3 |  |  | 江晟 | 西门子 | ABB
660 | 中央空调排风机电机 | 功率5.5kw 转速900转 6极 YE3-160L-6 | 台 | 1 |  |  | 贝德 | 西门子 | ABB
661 | 中央空调排风机电机 | 功率5.5kw转速1400转 4极 YE3-150L- 4 | 台 | 5 |  |  | 江晟 | 西门子 | ABB
662 | 中央空调排风机电机 | 功率3KW 转速1430转 4极 YE3-130L-4 | 台 | 3 |  |  | 西门子 | ABB | 贝德
663 | 中央空调排风机电机 | 功率1.5KW-1400转 4极 YE3-115L-4 | 个 | 15 |  |  | 西门子 | ABB | 贝德
664 | 中央空调排风机三相变频异步电机 | 功率4KW 转速2861 极数2 BPY-112M-2 | 台 | 4 |  |  | ABB | 江城 | 西门子
665 | 中央空调排风机卧式电机 | 功率0.37kw转速1400转极数4 | 台 | 10 |  |  | ABB | 西门子 | 亿利达
666 | 中央空调排风机卧式电机 | 功率2.2kw转速1450转极数4 | 台 | 2 |  |  | ABB | 西门子 | 亿利达
667 | 中央空调排风机卧式电机 | 功率3kw转速1450转极数4 | 台 | 2 |  |  | ABB | 西门子 | 亿利达
668 | 中央空调盘管风机叶轮风轮风壳 | 直径200*250mm14轴 | 套 | 15 |  |  | 亿利达 | 台达 | 泛仕达
669 | 风笼 | 580*93mm | 个 | 23 |  |  | 美的 | 海尔 | 格力
670 | 空调风笼 | KF-50mm | 个 | 10 |  |  | 美的 | 海尔 | 格力
671 | 电机电容 | 1.2UF | 个 | 35 |  |  | 工途 | 京纯 | 御舵
672 | 电机电容 | 1.5UF | 个 | 35 |  |  | 工途 | 京纯 | 御舵
673 | 电机电容 | 2.5UF | 个 | 35 |  |  | 工途 | 京纯 | 御舵
674 | 电机电容 | 3UF | 个 | 35 |  |  | 工途 | 京纯 | 御舵
675 | 空调电容 | 35UF | 个 | 35 |  |  | 工途 | 京纯 | 御舵
676 | 空调电容 | 40UF | 个 | 35 |  |  | 工途 | 京纯 | 御舵
677 | 空调电容 | 45UF | 个 | 30 |  |  | 工途 | 京纯 | 御舵
678 | 空调电容 | 50UF | 个 | 30 |  |  | 工途 | 京纯 | 御舵
679 | 空调电容 | 55UF | 个 | 35 |  |  | 工途 | 京纯 | 御舵
680 | 空调电容 | 60UF | 个 | 30 |  |  | 工途 | 京纯 | 御舵
681 | 微波炉电容 | 0.85UF | 个 | 35 |  |  | 工途 | 京纯 | 御舵
682 | 微波炉电容 | 0.95UF | 个 | 35 |  |  | 工途 | 京纯 | 御舵
683 | 微波炉电容 | 0.9UF | 个 | 35 |  |  | 工途 | 京纯 | 御舵
684 | 微波炉电容 | 1.05UF | 个 | 35 |  |  | 工途 | 京纯 | 御舵
685 | 微波炉电容 | 1UF | 个 | 35 |  |  | 工途 | 京纯 | 御舵
686 | 地线 | BVR 1.5㎡ | 米 | 505 |  |  | 珠江 | 庆丰 | 双菱
687 | 地线 | BVR 1㎡ | 米 | 805 |  |  | 珠江 | 庆丰 | 双菱
688 | 地线 | BVR 2.5㎡ | 米 | 305 |  |  | 珠江 | 庆丰 | 双菱
689 | 地线 | BVR 4㎡ | 米 | 405 |  |  | 珠江 | 庆丰 | 双菱
690 | 地线 | BVR 6㎡ | 米 | 505 |  |  | 珠江 | 庆丰 | 双菱
691 | 地线 | BVV2.5㎡ | 米 | 605 |  |  | 珠江 | 庆丰 | 双菱
692 | 电缆线 | 2*6mm²（红蓝）+1*4mm²（黄绿） | 米 | 305 |  |  | 珠江 | 新荔湾 | 双菱
693 | 护套线 | RVV4*1平方 | 米 | 105 |  |  | 广东珠江 | 广州电缆厂 | 番禺电缆
694 | 护套线 | 2*1.5平方RVS | 米 | 105 |  |  | 珠江 | 庆丰 | 双菱
695 | 护套线 | 2*1平方 | 卷 | 25 |  |  | 珠江 | 庆丰 | 双菱
696 | 护套线 | 2*2.5平方 | 米 | 505 |  |  | 珠江 | 庆丰 | 双菱
697 | 护套线 | 2*4平方 | 米 | 605 |  |  | 珠江 | 庆丰 | 双菱
698 | 护套线 | 2*6平方 | 米 | 505 |  |  | 珠江 | 庆丰 | 双菱
699 | 护套线 | 3*1.5㎡ | 米 | 605 |  |  | 珠江 | 庆丰 | 双菱
700 | 护套线 | 3*2.5平方（100m) | 卷 | 30 |  |  | 珠江 | 庆丰 | 双菱
701 | 护套线 | 3*4平方 | 米 | 805 |  |  | 珠江 | 庆丰 | 双菱
702 | 护套线 | 4*2.5平方 | 米 | 505 |  |  | 广东珠江 | 广州电缆厂 | 番禺电缆
703 | 护套线 | 4*6平方 | 米 | 605 |  |  | 珠江 | 庆丰 | 双菱
704 | 护套线 | 3*1平方 | 米 | 505 |  |  | 新亚 | 庆丰 | 双菱
705 | 护套线 | 4*2.5平方 | 米 | 505 |  |  | 广东珠江 | 广州电缆厂 | 番禺电缆
706 | 护套线 | 5*4平方 | 米 | 505 |  |  | 新亚 | 庆丰 | 双菱
707 | 铜芯电线 | 2.5平方BV | 米 | 105 |  |  | 珠江 | 庆丰 | 双菱
708 | 铜芯电线 | 2.5平方BVV | 米 | 105 |  |  | 珠江 | 庆丰 | 双菱
709 | 铜芯电线 | 4平方BVV | 米 | 105 |  |  | 珠江 | 庆丰 | 双菱
710 | 铜芯电线 | 1.5平方BV | 米 | 805 |  |  | 珠江 | 庆丰 | 双菱
711 | 铜芯电线 | 1平方BV | 米 | 805 |  |  | 珠江 | 庆丰 | 双菱
712 | 铜芯电线 | 4平方BV | 米 | 805 |  |  | 珠江 | 庆丰 | 双菱
713 | 铜芯电线 | 6平方BV | 米 | 805 |  |  | 珠江 | 庆丰 | 双菱
714 | 铜芯电线 | 1.5平方BVR | 米 | 505 |  |  | 珠江 | 庆丰 | 双菱
715 | 铜芯电线 | 1平方BVR | 米 | 805 |  |  | 珠江 | 庆丰 | 双菱
716 | 铜芯电线 | 2.5平方BVR | 米 | 505 |  |  | 珠江 | 庆丰 | 双菱
717 | 铜芯电线 | 4平方BVR | 米 | 505 |  |  | 珠江 | 庆丰 | 双菱
718 | 铜芯电线 | 6平方BVR | 米 | 505 |  |  | 珠江 | 庆丰 | 双菱
719 | 铜芯电线 | 1.5平方BVV | 米 | 805 |  |  | 珠江 | 庆丰 | 双菱
720 | 铜芯电线 | 10平方BVV | 米 | 805 |  |  | 珠江 | 庆丰 | 双菱
721 | 铜芯电线 | 16平方BVV | 米 | 90 |  |  | 珠江 | 庆丰 | 双菱
722 | 铜芯电线 | 1平方BVV | 米 | 805 |  |  | 珠江 | 庆丰 | 双菱
723 | 铜芯电线 | 6平方BVV | 米 | 805 |  |  | 珠江 | 庆丰 | 双菱
724 | 铜芯电线 | 3*1.5平方RVV | 米 | 105 |  |  | 珠江 | 庆丰 | 双菱
725 | 铜芯电线 | 3*2.5平方RVV | 米 | 105 |  |  | 珠江 | 庆丰 | 双菱
726 | 铜芯电线 | 2*1.5平方RVS | 米 | 105 |  |  | 珠江 | 庆丰 | 双菱
727 | 花线 | RVS 2*1.5㎡ | 米 | 305 |  |  | 珠江 | 荔湾 | 双菱
728 | 电缆盘 | 3芯4平方（含100m电缆) | 套 | 15 |  |  | 正泰 | 公牛 | 得力
729 | 移动线盘 | 20米 | 套 | 15 |  |  | 公牛 | 正泰 | 德力西
730 | 电表箱 | 380v一位电子表+漏电 | 个 | 15 |  |  | 公牛 | 俊朗 | 展业
731 | 电表箱 | 成品控制箱 | 套 | 15 |  |  | 公牛 | 俊朗 | 展业
732 | 防水电箱 | 40*50*20mm | 个 | 11 |  |  | 益健达 | 冠舟 | 山头林村
733 | 配电箱 | 28-32位 | 个 | 10 |  |  | 公牛 | 俊朗 | 展业
734 | 配电箱 | 2-4位 | 个 | 33 |  |  | 公牛 | 俊朗 | 展业
735 | 配电箱 | 10-13位 | 个 | 10 |  |  | 公牛 | 俊朗 | 展业
736 | 配电箱 | 15-17位 | 个 | 35 |  |  | 公牛 | 俊朗 | 展业
737 | 配电箱 | 18-20位 | 个 | 13 |  |  | 公牛 | 俊朗 | 展业
738 | 配电箱 | 4-6位 | 个 | 35 |  |  | 公牛 | 俊朗 | 展业
739 | 配电箱 | 8-10位 | 个 | 35 |  |  | 公牛 | 俊朗 | 展业
740 | 三相四线电表 | 10-40A | 个 | 15 |  |  | 广州仪表 | 施耐德 | 公牛
741 | 三相四线电表 | 20-80A | 个 | 15 |  |  | 广州仪表 | 施耐德 | 公牛
742 | 保险柜应急电源 | 3.5mm | 套 | 15 |  |  | 山头林村 | 百卡 | 朵怡
743 | 灯箱专用电源 | 12v 4a48w | 个 | 35 |  |  | 欧普 | 惠利得 | 明纬
744 | 电源 | H-150W-24V | 个 | 15 |  |  | 明纬 | 山井 | 明安信
745 | 电源 | LRS-250-12v | 个 | 10 |  |  | 明纬 | 山井 | 明安信
746 | 电源 | S-200W-12V16.5A | 个 | 9 |  |  | 明纬 | 山井 | 明安信
747 | 电源 | S-200W-24V8.3A | 个 | 18 |  |  | 明纬 | 山井 | 明安信
748 | 电源 | S-200W-5V40A | 个 | 20 |  |  | 明纬 | 山井 | 明安信
749 | 电源 | SL-300-12型 | 个 | 13 |  |  | 明纬 | 山井 | 明安信
750 | 开关电源 | s100-24v | 个 | 20 |  |  | 明纬 | 山井 | 明安信
751 | 冷库灯36v电源 | BK-100VA | 个 | 25 |  |  | 明纬 | 山井 | 明安信
752 | LED电源驱动 | 30-40W | 个 | 35 |  |  | 实诺锐 | 飞利浦 | 欧司朗
753 | LED电源驱动 | 40-60W | 个 | 18 |  |  | 实诺锐 | 飞利浦 | 欧司朗
754 | LED电源驱动 | 用于600*1200mm面板灯电源驱动 | 个 | 25 |  |  | 实诺锐 | 飞利浦 | 欧司朗
755 | 超薄电子镇流器 | 20W 0.6米 | 套 | 25 |  |  | 飞利浦 | 雪莱特 | 欧司朗
756 | 超薄电子镇流器 | 30W 0.9米 | 套 | 25 |  |  | 飞利浦 | 雪莱特 | 欧司朗
757 | 超薄电子镇流器 | 40W 1.2米 | 套 | 25 |  |  | 飞利浦 | 雪莱特 | 欧司朗
758 | 电源适配器 | 12v1.5a | 套 | 35 |  |  | 绿联 | 视明通 | e磊
759 | 电源适配器 | 12v2a | 个 | 35 |  |  | 绿联 | 视明通 | e磊
760 | 电子镇流器 | T5 14W | 个 | 15 |  |  | 实诺锐 | 飞利浦 | 欧司朗
761 | 电子镇流器 | T5 21W | 个 | 20 |  |  | 实诺锐 | 飞利浦 | 欧司朗
762 | 电子镇流器 | T8 18W | 个 | 20 |  |  | 实诺锐 | 飞利浦 | 欧司朗
763 | 电子镇流器 | T8 28W | 个 | 15 |  |  | 实诺锐 | 飞利浦 | 欧司朗
764 | 电子镇流器 | T8 36W | 个 | 15 |  |  | 实诺锐 | 飞利浦 | 欧司朗
765 | 电子镇流器 | 25-40W | 个 | 8 |  |  | 实诺锐 | 飞利浦 | 欧司朗
766 | 电子镇流器 | 40-60W | 个 | 10 |  |  | 实诺锐 | 飞利浦 | 欧司朗
767 | 皓博驱动器 | 36w | 个 | 15 |  |  | 三雄极光 | 飞利浦 | 欧司朗
768 | 紫外线镇流器 | 18-36W | 个 | 25 |  |  | 实诺锐 | 飞利浦 | 欧司朗
769 | 抽芯钉 | M3.2*14MM（1000支） | 盒 | 23 |  |  | 亚劲 | 固万基 | 劲功
770 | 抽芯钉 | M4*12MM （200个/盒) | 盒 | 23 |  |  | 亚劲 | 固万基 | 劲功
771 | 抽芯钉 | M4*16MM （200个/盒) | 盒 | 35 |  |  | 亚劲 | 固万基 | 劲功
772 | 抽芯钉 | M4*20MM （200个/盒) | 盒 | 15 |  |  | 亚劲 | 固万基 | 劲功
773 | 抽芯钉 | M4.8*13MM（500支/盒） | 盒 | 10 |  |  | 亚劲 | 固万基 | 劲功
774 | 抽芯钉 | M5*12MM （200个/盒) | 盒 | 25 |  |  | 亚劲 | 固万基 | 劲功
775 | 抽芯钉 | M5*16MM （200个/盒) | 盒 | 35 |  |  | 亚劲 | 固万基 | 劲功
776 | 抽芯钉 | M5*20MM （200个/盒) | 盒 | 20 |  |  | 亚劲 | 固万基 | 劲功
777 | 高强度钢钉 | 50MM | 公斤 | 21 |  |  | 亚劲 | 固万基 | 劲功
778 | 高强度钢钉 | 60MM | 公斤 | 35 |  |  | 亚劲 | 固万基 | 劲功
779 | 高强度钢钉 | 70MM | 公斤 | 35 |  |  | 亚劲 | 固万基 | 劲功
780 | 拉钉 | 5*12 mm 500粒 | 盒 | 35 |  |  | 亚劲 | 固万基 | 惠利得
781 | 拉钉 | 5*16mm 500粒 | 盒 | 35 |  |  | 亚劲 | 固万基 | 惠利得
782 | 拉钉 | 4*16mm | 盒 | 35 |  |  | 亚劲 | 固万基 | 惠利得
783 | 拉钉 | 4*20mm | 盒 | 35 |  |  | 亚劲 | 固万基 | 惠利得
784 | 拉钉 | 5*25mm | 盒 | 35 |  |  | 亚劲 | 固万基 | 惠利得
785 | 拉钉 | 4*12mm | 盒 | 13 |  |  | 亚劲 | 固万基 | 惠利得
786 | 拉钉 | 5*20mm | 盒 | 35 |  |  | 亚劲 | 固万基 | 惠利得
787 | 铝钉 | 6*20mm | 盒 | 35 |  |  | 亚劲 | 固万基 | 惠利得
788 | 墙板钉 | 3.5*16MM | 盒 | 35 |  |  | 亚劲 | 固万基 | 惠利得
789 | 墙板钉 | 3.5*20MM | 盒 | 35 |  |  | 亚劲 | 固万基 | 惠利得
790 | 墙板钉 | 3.5*25MM | 盒 | 35 |  |  | 亚劲 | 固万基 | 惠利得
791 | 墙板钉 | 3.5*30MM | 盒 | 35 |  |  | 亚劲 | 固万基 | 惠利得
792 | 墙板钉 | 3.5*40MM | 盒 | 35 |  |  | 亚劲 | 固万基 | 惠利得
793 | 墙板钉 | 3.5*50MM | 盒 | 35 |  |  | 亚劲 | 固万基 | 惠利得
794 | 水泥钉 | 3*30MM | 盒 | 35 |  |  | 亚劲 | 固万基 | 劲功
795 | 水泥钉 | 3*40MM | 盒 | 35 |  |  | 亚劲 | 固万基 | 劲功
796 | 水泥钉 | 4*40MM | 盒 | 35 |  |  | 亚劲 | 固万基 | 劲功
797 | 水泥钉 | 2.2cm长（钉头带胶粒） | 盒 | 35 |  |  | 亚劲 | 固万基 | 惠利得
798 | 直钉 | F20mm | 盒 | 35 |  |  | 百得 | 京信达 | 兔宝宝
799 | 直钉 | F25mm | 盒 | 35 |  |  | 百得 | 京信达 | 兔宝宝
800 | 直钉 | F30mm | 盒 | 35 |  |  | 百得 | 京信达 | 兔宝宝
801 | 交接接触器 | 380V | 个 | 10 |  |  | 施耐德 | 正泰 | 德力西
802 | 交流接触器 | AX40-30-10 220V | 个 | 25 |  |  | 施耐德 | 正泰 | 德力西
803 | 交流接触器 | CJX2-18 380V | 个 | 18 |  |  | 施耐德 | 正泰 | 德力西
804 | 交流接触器 | LC1-D15000M7C/220V | 个 | 10 |  |  | 施耐德 | 正泰 | 德力西
805 | 交流接触器 | LC1-N40M5N/220V | 个 | 11 |  |  | 施耐德 | 正泰 | 德力西
806 | 交流接触器 | LCIN1810M5N | 台 | 15 |  |  | 施耐德 | 正泰 | 德力西
807 | 交流接触器 | NXC-1810 380V | 个 | 20 |  |  | 施耐德 | 正泰 | 德力西
808 | 方形壁式防爆风机 | 面板尺寸335*335mm，开孔270*270mm，高275mm，排风口直径205mm | 台 | 9 |  |  | 东升 | 金羚 | 正野
809 | 防爆方形壁式轴流风机 | XBDZ-2.0 220V | 台 | 7 |  |  | 弘科 | 丹斯提尼 | 京信达
810 | 离心通风机 | 550W 380V 2800lm³/h风量 | 套 | 15 |  |  | 九洲 | 德通 | 仨亿
811 | 中央空调风机柜组 | 双进风前向多翼离心风机，叶轮直径180-1000mm，风量范围1000-100000m³/h，压力可达1300Pa | 套 | 1 |  |  | 亿利达 | 台达 | 泛仕达
812 | 中央空调离心风机 | SYD280R 风量约120000m³/h 叶轮直径160-1000mm 压力1200pa | 套 | 3 |  |  | 特灵 | 亿利达 | 冠涛
813 | 中央空调离心排风机 | 叶轮直径180-1000mm 风量 1000-100000³ 压力1300paSYD355R | 台 | 3 |  |  | 亿利达 | 台达 | 泛仕达
814 | 壁扇 | 16英寸，铜芯电机，3米 | 台 | 8 |  |  | 美的 | 格力 | 艾美特
815 | 壁扇 | 18英寸，铜芯电机，3米 | 台 | 11 |  |  | 美的 | 格力 | 艾美特
816 | 壁扇 | 20英寸，铜芯电机，3米 | 台 | 17 |  |  | 美的 | 格力 | 艾美特
817 | 五叶黑色壁扇 | FW4027-5 16寸 | 台 | 15 |  |  | 艾美特 | 格力 | 奥克斯
818 | 不锈钢扶手 | 30420CM | 对 | 11 |  |  | 波洛克 | 海立 | 冰禹
819 | 不锈钢扶手 | 30430CM | 对 | 35 |  |  | 波洛克 | 海立 | 冰禹
820 | 不锈钢扶手 | 30440CM | 对 | 30 |  |  | 波洛克 | 海立 | 冰禹
821 | 不锈钢扶手 | 30450CM | 对 | 35 |  |  | 波洛克 | 海立 | 冰禹
822 | 不锈钢扶手 | 30460CM | 对 | 8 |  |  | 波洛克 | 海立 | 冰禹
823 | 不锈钢拉手 | 128mm | 付 | 35 |  |  | 轶超 | 惠利得 | 山头林村
824 | 不锈钢拉手 | 60cm可调 | 付 | 15 |  |  | 轶超 | 惠利得 | 山头林村
825 | 不锈钢拉手 | 80cm可调 | 副 | 28 |  |  | 轶超 | 惠利得 | 山头林村
826 | 抽屉拉手 | 304孔距96MM | 个 | 35 |  |  | 固特 | 卡得威 | 冰禹
827 | 窗拉手 | 7字型 | 个 | 35 |  |  | 蒙莱奇 | 卡贝 | 泊洛尼
828 | 短拉手 | 20CM 不锈钢 | 付 | 20 |  |  | 固特 | 金卡达 | 西臣
829 | 防火门把手 | 304不锈钢 | 个 | 35 |  |  | 海斯迪克 | 卡皇雅 | 冰禹
830 | 房门把手 | 加粗加厚 400*25mm管 | 套 | 25 |  |  | 飞球 | 固力 | 玥玛
831 | 拉手 | 160MM孔距不锈钢 | 付 | 35 |  |  | 固特 | 斯迪文 | 西臣
832 | 拉手 | 64MM孔距不锈钢 | 个 | 35 |  |  | 固特 | 斯迪文 | 西臣
833 | 淋浴门拉手 | 26MM直径，304不锈钢 | 对 | 25 |  |  | 澳利达 | 惠利得 | 山头林村
834 | 淋浴门拉手 | 孔距90cm | 对 | 10 |  |  | 澳利达 | 惠利得 | 山头林村
835 | 铝合金窗执手 | 加厚38形 | 个 | 35 |  |  | 蒙莱奇 | 卡贝 | 泊洛尼
836 | 卫浴拉手 | 20CM | 个 | 30 |  |  | 澳利达 | 惠利得 | 山头林村
837 | 卫浴拉手 | 30CM | 个 | 17 |  |  | 澳利达 | 惠利得 | 山头林村
838 | 卫浴拉手 | 40CM | 个 | 35 |  |  | 澳利达 | 惠利得 | 山头林村
839 | 无障碍扶手 | 7字型 | 套 | 20 |  |  | 波洛克 | 美瑞得 | 聚源
840 | 新合金拉手 | 304不锈钢孔距20cm | 只 | 17 |  |  | 京纯 | 梦茜儿 | 米斯匠
841 | 一字扶手 | 40CM | 对 | 10 |  |  | 聚源 | 美瑞得 | 波洛克
842 | 一字扶手 | 60CM | 对 | 10 |  |  | 聚源 | 美瑞得 | 波洛克
843 | 长拉手 | 40CM 不锈钢 | 付 | 15 |  |  | 澳利达 | 惠利得 | 山头林村
844 | 中拉手 | 30CM 不锈钢 | 付 | 15 |  |  | 固特 | 斯迪文 | 西臣
845 | 浮球阀 | 4分 | 套 | 22 |  |  | 创新者 | 何健弓 | 伊莱科
846 | 浮球 | DN25mm | 个 | 10 |  |  | 创新者 | 何健弓 | 伊莱科
847 | 浮球 | DN32mm | 个 | 25 |  |  | 创新者 | 何健弓 | 伊莱科
848 | 浮球开关 | 线2米长，103.5*78mm | 套 | 30 |  |  | 创新者 | 何健弓 | 伊莱科
849 | 开水器浮球 | 316不锈钢材质 | 个 | 13 |  |  | 牧物 | 京纯 | 御舵
850 | 开水器浮球 | 带磁 | 个 | 20 |  |  | 牧物 | 京纯 | 御舵
851 | PVC地板胶焊枪 | 2000w | 套 | 6 |  |  | 溥畔 | 德力西 | 工途
852 | 玻璃吸盘 | 三爪铝合金 | 个 | 15 |  |  | 德力西 | 绿林 | 工途
853 | 玻璃吸盘 | 双爪铝合金 | 个 | 35 |  |  | 德力西 | 绿林 | 工途
854 | 打火机丁烷气体 | 200ml | 支 | 30 |  |  | 雷曼 | 宝丽来 | 惠利得
855 | 多功能感应试数显电笔 | D05046型 | 把 | 21 |  |  | 世达 | 博世 | 德力西
856 | 帆布手套 | 双层包边 | 对 | 35 |  |  | 舜选 | 胜丽 | 伟光
857 | 防水漏电鞋 | ZX025-1型 | 双 | 13 |  |  | 安全牌 | 周盾 | 金能电力
858 | 防噪声耳罩 | 工业级 | 个 | 35 |  |  | 3M | 霍尼韦尔 | 星工
859 | 工兵铲 | BG05-2 | 把 | 10 |  |  | 神火 | 古慕妮 | 黛惑
860 | 工程钻机 | 手持式 | 台 | 8 |  |  | 世达 | 博世 | 绿林
861 | 工具包 | 18寸 | 个 | 10 |  |  | 世达 | 绿林 | 德力西
862 | 工具袋 | 430*280*300MM17寸硬底双开 | 个 | 13 |  |  | 伊莱科 | 先锋者 | 宝工
863 | 钩刀 | Sk5刀片 | 把 | 35 |  |  | 冰禹 | 钢盾 | 前田
864 | 挂钩 | S型 | 个 | 35 |  |  | 固特 | 凯旺 | 惠利得
865 | 焊机 | 冷焊 | 台 | 8 |  |  | 三桥 | 东成 | 博世
866 | 灰刀 | 2寸不锈钢 | 把 | 35 |  |  | 易力友 | 惠利得 | 冰禹
867 | 灰刀 | 3寸不锈钢 | 把 | 35 |  |  | 易力友 | 惠利得 | 冰禹
868 | 灰刀 | 4寸不锈钢 | 把 | 35 |  |  | 易力友 | 惠利得 | 冰禹
869 | 灰刀 | 8寸不锈钢 | 个 | 35 |  |  | 易力友 | 惠利得 | 冰禹
870 | 灰刀 | 5寸不锈钢 | 个 | 35 |  |  | 易力友 | 惠利得 | 冰禹
871 | 三抓拉马 | 14寸350mm | 套 | 8 |  |  | 世达 | 德力西 | 德东
872 | 手持砂轮机 | 100mm | 台 | 18 |  |  | 东成 | 绿林 | 博世
873 | 手动套丝机 | 四件套 | 套 | 10 |  |  | 毅鹏 | 西立洛 | 澎博动力
874 | 手枪钻双电板 | GSR120型 | 把 | 15 |  |  | 博世 | 东成 | 威克士
875 | 铁笔 | 1.8米 | 支 | 10 |  |  | 伊莱科 | 友达 | 惠利得
876 | 铁锤 | 6p | 把 | 19 |  |  | 世达 | 绿林 | 史丹利
877 | 验电笔 | RVT-212型 | 支 | 35 |  |  | 史丹利 | 田岛 | 罗宾汉
878 | 验电笔 | 10KV | 支 | 15 |  |  | 双安 | 安科 | 德力西
879 | 验电笔 | RVT-211型 | 支 | 35 |  |  | 史丹利 | 田岛 | 罗宾汉
880 | 绝缘电工鞋 | AT007加厚加高款 | 对 | 11 |  |  | 安腾 | 安全牌 | 双安
881 | 绝缘手套 | 10KV | 双 | 35 |  |  | 双安 | 金步安 | 金能电力
882 | 绝缘水鞋 | 6kva | 双 | 20 |  |  | 双安 | 金步安 | 金能电力
883 | 冷冻油 | 2.5加仑9.45L | 瓶 | 13 |  |  | 冰熊 | 汉钟 | 比泽尔冷
884 | 冷冻油 | RTXA0025E型 | 桶 | 11 |  |  | 冰熊 | 汉钟 | 比泽尔冷
885 | 锂电角磨机 | 18V | 台 | 17 |  |  | 东成 | 博世 | 绿林
886 | 连体加厚雨衣 | 均码 | 套 | 13 |  |  | 野趣 | 迪卡侬 | 飒望
887 | 美孚润滑脂 | 2KG | 桶 | 10 |  |  | 美孚 | 壳牌 | 昆仑
888 | 棉纱手套 | 100g | 对 | 35 |  |  | 随云 | 南洋 | 伟光
889 | 木柄电工锤 | 500克 | 把 | 15 |  |  | 世达 | 绿林 | 史丹利
890 | 轻便手电筒 | A22-S | 套 | 15 |  |  | 神火 | 幻醒 | 天火
891 | 润滑脂 | 1KG | 瓶 | 20 |  |  | 美孚 | 壳牌 | 昆仑
892 | 氩弧焊嘴 | 1.6mm | 盒 | 35 |  |  | 鹿色 | 溥畔 | 耀达威
893 | 氧气焊枪 | 两用套装 | 套 | 7 |  |  | 庞通 | 汇鼎鑫 | 京信达
894 | 游标卡尺 | 1-200MM | 个 | 13 |  |  | 德力西 | 三量 | 宝工
895 | 圆锯 | 304不锈钢 | 台 | 35 |  |  | 东成 | 威克士 | 博世
896 | 挂锁 | 30MM 不锈钢 | 把 | 75 |  |  | 小博士 | 梅花 | 红星
897 | 挂锁 | 30MM 全铜 | 把 | 75 |  |  | 小博士 | 梅花 | 红星
898 | 挂锁 | 32MM 全铜 | 把 | 75 |  |  | 小博士 | 梅花 | 红星
899 | 挂锁 | 40MM 不锈钢 | 把 | 40 |  |  | 小博士 | 梅花 | 红星
900 | 挂锁 | 40MM 全铜 | 把 | 75 |  |  | 小博士 | 梅花 | 红星
901 | 挂锁 | 50MM 不锈钢 | 把 | 42 |  |  | 小博士 | 梅花 | 红星
902 | 挂锁 | 50MM 全铜 | 把 | 41 |  |  | 小博士 | 梅花 | 红星
903 | 梅花长挂锁 | 55MM | 把 | 42 |  |  | 小博士 | 梅花 | 红星
904 | 厕格锁 | 不锈钢 | 个 | 55 |  |  | 飞球 | 固力 | 坚朗
905 | 抽屉锁 | 短芯22MM,锁芯直径16MM(高档不通开） | 把 | 43 |  |  | 红星 | 梅花 | 飞球
906 | 抽屉锁 | 短芯22MM,锁芯直径16MM(高档通开型） | 个 | 75 |  |  | 红星 | 梅花 | 飞球
907 | 抽屉锁 | 短芯22MM,锁芯直径18MM(高档不通开） | 把 | 45 |  |  | 红星 | 梅花 | 飞球
908 | 抽屉锁 | 短芯22MM,锁芯直径18MM(高档通开型） | 把 | 40 |  |  | 红星 | 梅花 | 飞球
909 | 抽屉锁 | 锁芯直径22MM | 把 | 41 |  |  | 红星 | 梅花 | 飞球
910 | 抽屉锁 | 长芯32MM,锁芯直径19MM(高档不通开） | 把 | 45 |  |  | 红星 | 梅花 | 飞球
911 | 抽屉锁 | 长芯32MM,锁芯直径19MM(高档通开型） | 把 | 45 |  |  | 红星 | 梅花 | 飞球
912 | 柜锁 | 18mm | 把 | 55 |  |  | 红星 | 梅花 | 飞球
913 | 柜锁 | 长度20MM不通开 | 个 | 75 |  |  | 红星 | 梅花 | 飞球
914 | 铁柜锁 | 138-22mm | 个 | 75 |  |  | 小博士 | 红星 | 望通
915 | 铁柜锁 | 偏心（1.6CM/2CM/3CM) | 把 | 55 |  |  | 小博士 | 红星 | 望通
916 | 铁柜锁 | 中心（1.6CM/2CM/3CM) | 把 | 38 |  |  | 小博士 | 红星 | 望通
917 | 铁皮柜锁 | wt9700 孔距95mm | 把 | 75 |  |  | 协和 | 红星 | 望通
918 | 望通锁 | 16MM | 把 | 55 |  |  | 协和 | 红星 | 望通
919 | 望通锁 | 25MM | 把 | 75 |  |  | 协和 | 红星 | 望通
920 | 中芯柜锁 | 16mm | 把 | 55 |  |  | 协和 | 红星 | 望通
921 | 不锈钢法兰式Y型过滤器 | 口径DN150 压力 PN16长度350MM | 个 | 5 |  |  | 埃美柯 | 玉环 | 天津塘沽 | =DISPIMG("ID_7FF7BC6AC0FE4012BC290F7C5A84CC5B",1)
922 | Y型过滤器 | DN100mm | 台 | 7 |  |  | 埃美柯 | 玉环 | 三和
923 | Y型过滤器 | 加厚全铜DN32 | 个 | 35 |  |  | 海斯迪克 | 冰禹 | 埃美柯
924 | Y型过滤器滤网 | DN250mm | 个 | 20 |  |  | 海斯迪克 | 冰禹 | 埃美柯
925 | 干燥过滤器 | DN100mm | 套 | 20 |  |  | 艾默生 | 工途 | 丹佛斯
926 | 干燥过滤器 | 口径DN200 耐压1.2mpa | 个 | 15 |  |  | 艾默生 | 丹佛斯 | 埃美柯
927 | 过滤器 | 5P | 套 | 11 |  |  | 艾默生 | 丹佛斯 | 埃美柯
928 | 冷媒过滤器 | RTXAD48型 | 个 | 20 |  |  | 鸿森 | 艾默生 | 三花
929 | 尼龙过滤网 | 15000目 | 米 | 35 |  |  | 亿达 | 联奕 | 贝满多
930 | 尼龙过滤网 | 2500目 | 米 | 30 |  |  | 亿达 | 联奕 | 贝满多
931 | 尼龙过滤网 | 5000目 | 米 | 35 |  |  | 亿达 | 联奕 | 贝满多
932 | 油过滤器 | 1405型 | 个 | 23 |  |  | NLP | 特滤德 | 长拓
933 | 油过滤器 | RTXA05122型 | 个 | 20 |  |  | NLP | 特滤德 | 长拓
934 | 不锈钢焊焊丝 | 0.8MM/100g | 卷 | 20 |  |  | 大西洋 | 广崎 | 北沐
935 | 不锈钢焊焊丝 | 1.0MM/100g | 卷 | 20 |  |  | 大西洋 | 广崎 | 北沐
936 | 不锈钢焊焊丝 | 1.2MM/100g | 卷 | 20 |  |  | 大西洋 | 广崎 | 北沐
937 | 不锈钢焊焊丝 | 1.5MM/100g | 卷 | 15 |  |  | 大西洋 | 广崎 | 北沐
938 | 铁丝 | 0.6MM | 斤 | 20 |  |  | 海斯迪克 | 源兴 | 冰禹
939 | 铁丝 | 0.75MM | 斤 | 30 |  |  | 海斯迪克 | 源兴 | 冰禹
940 | 铁丝 | 0.95MM | 斤 | 30 |  |  | 海斯迪克 | 源兴 | 冰禹
941 | 铁丝 | 1.25MM | 斤 | 15 |  |  | 海斯迪克 | 源兴 | 冰禹
942 | 温度保险丝 | 142度 | 个 | 35 |  |  | 雅宝 | 魔淘鑫 | 汇君
943 | 温度保险丝 | 185度 | 个 | 35 |  |  | 雅宝 | 魔淘鑫 | 汇君
944 | 温度保险丝 | 280度 | 个 | 35 |  |  | 雅宝 | 魔淘鑫 | 汇君
945 | 温度保险丝 | 98度 | 个 | 35 |  |  | 雅宝 | 魔淘鑫 | 汇君
946 | 消毒柜发热丝 | AC220V 300W | 个 | 20 |  |  | 康宝 | 华帝 | 栗鹿
947 | 焊线 | 1.0MM | 盒 | 35 |  |  | 华瑞 | 志兴 | 益通
948 | 电焊条 | 10MM不锈钢 | 公斤 | 35 |  |  | 亿琼 | 大西洋 | 沪工之星
949 | 电焊条 | 4.0MM不锈钢 | 公斤 | 35 |  |  | 亿琼 | 大西洋 | 沪工之星
950 | 电焊条 | 6MM不锈钢 | 公斤 | 35 |  |  | 亿琼 | 大西洋 | 沪工之星
951 | 电焊条 | 8MM不锈钢 | 公斤 | 35 |  |  | 亿琼 | 大西洋 | 沪工之星
952 | 电焊条 | 直径2.5mm*300mm | 公斤 | 35 |  |  | 亿琼 | 大西洋 | 沪工之星
953 | 焊条 | 1.6mm | 盒 | 15 |  |  | 碧灵 | 斯米特 | 汉普拉达
954 | 空调铜管 | 12mm纯铜加厚 | 米 | 105 |  |  | 碧灵 | 宜百利 | 贝石
955 | 空调铜管 | 16mm纯铜加厚 | 米 | 105 |  |  | 碧灵 | 宜百利 | 贝石
956 | 空调铜管 | 19mm纯铜加厚 | 米 | 105 |  |  | 碧灵 | 宜百利 | 贝石
957 | 空调铜管 | 6mm纯铜加厚 | 米 | 105 |  |  | 碧灵 | 宜百利 | 贝石
958 | 空调铜管 | 9mm纯铜加厚 | 米 | 105 |  |  | 碧灵 | 宜百利 | 贝石
959 | 碳钢焊条 | 3.2*350MM | 包 | 35 |  |  | 大西洋 | 大桥 | 上海沪工
960 | 铜管割刀套装 | 19mm | 套 | 6 |  |  | 世达 | 田岛 | 史丹利
961 | 铜管焊条 | 1kg | 条 | 15 |  |  | 北沐 | 科威顿 | 大旱
962 | 不锈钢双弹簧合页 | 4寸 | 副 | 20 |  |  | 格玛斯 | 溥畔 | 迈恻亦
963 | 不锈钢双弹簧合页 | 8寸 | 副 | 15 |  |  | 格玛斯 | 溥畔 | 迈恻亦
964 | 不锈钢子母合页 | 4寸 | 付 | 35 |  |  | 固特 | 虎顿 | 梅花
965 | 合页 | 10寸不锈钢 | 对 | 10 |  |  | 固特 | 飞球 | 惠利得
966 | 合页 | 2寸不锈钢 | 对 | 35 |  |  | 固特 | 广兴隆 | 惠利得
967 | 合页 | 3寸不锈钢 | 对 | 35 |  |  | 固特 | 广兴隆 | 惠利得
968 | 合页 | 4寸不锈钢 | 对 | 35 |  |  | 固特 | 广兴隆 | 惠利得
969 | 合页 | 5寸不锈钢 | 对 | 35 |  |  | 固特 | 广兴隆 | 惠利得
970 | 合页 | 6寸不锈钢 | 对 | 35 |  |  | 固特 | 广兴隆 | 惠利得
971 | 合页 | 8寸不锈钢 | 对 | 25 |  |  | 固特 | 飞球 | 惠利得
972 | 机丝 | M10*20MM304不锈钢（带螺帽100套/盒） | 盒 | 25 |  |  | 亚劲 | 固万基 | 惠利得
973 | 机丝 | M10*30MM304不锈钢（带螺帽100套/盒） | 盒 | 20 |  |  | 亚劲 | 固万基 | 惠利得
974 | 机丝 | M10*40MM304不锈钢（带螺帽100套/盒） | 盒 | 15 |  |  | 亚劲 | 固万基 | 惠利得
975 | 机丝 | M10*50MM304不锈钢（带螺帽100套/盒） | 盒 | 15 |  |  | 亚劲 | 固万基 | 惠利得
976 | 机丝 | M10*60MM304不锈钢（带螺帽100套/盒） | 盒 | 15 |  |  | 亚劲 | 固万基 | 惠利得
977 | 机丝 | M10*80MM304不锈钢（带螺帽50套/盒） | 盒 | 30 |  |  | 亚劲 | 固万基 | 惠利得
978 | 机丝 | M4*100MM304不锈钢（带螺帽200套/盒） | 盒 | 18 |  |  | 亚劲 | 固万基 | 惠利得
979 | 机丝 | M4*10MM304不锈钢（带螺帽1000套/盒） | 盒 | 15 |  |  | 亚劲 | 固万基 | 惠利得
980 | 机丝 | M4*20MM304不锈钢（带螺帽700套/盒） | 盒 | 25 |  |  | 亚劲 | 固万基 | 惠利得
981 | 机丝 | M4*30MM304不锈钢（带螺帽600套/盒） | 盒 | 20 |  |  | 亚劲 | 固万基 | 惠利得
982 | 机丝 | M4*40MM304不锈钢（带螺帽500套/盒） | 盒 | 20 |  |  | 亚劲 | 固万基 | 惠利得
983 | 机丝 | M4*50MM304不锈钢（带螺帽400套/盒） | 盒 | 18 |  |  | 亚劲 | 固万基 | 惠利得
984 | 机丝 | M4*60MM304不锈钢（带螺帽400套/盒） | 盒 | 15 |  |  | 亚劲 | 固万基 | 惠利得
985 | 机丝 | M6*100MM304不锈钢（带螺帽150套/盒） | 盒 | 25 |  |  | 亚劲 | 固万基 | 惠利得
986 | 机丝 | M6*20MM304不锈钢（带螺帽400套/盒） | 盒 | 15 |  |  | 亚劲 | 固万基 | 惠利得
987 | 机丝 | M6*30MM304不锈钢（带螺帽400套/盒） | 盒 | 15 |  |  | 亚劲 | 固万基 | 惠利得
988 | 机丝 | M6*40MM304不锈钢（带螺帽300套/盒） | 盒 | 15 |  |  | 亚劲 | 固万基 | 惠利得
989 | 机丝 | M6*50MM304不锈钢（带螺帽300套/盒） | 盒 | 15 |  |  | 亚劲 | 固万基 | 惠利得
990 | 机丝 | M6*60MM304不锈钢（带螺帽250套/盒） | 盒 | 15 |  |  | 亚劲 | 固万基 | 惠利得
991 | 机丝 | M8*100MM304不锈钢（带螺帽100套/盒） | 盒 | 15 |  |  | 亚劲 | 固万基 | 惠利得
992 | 机丝 | M8*20MM304不锈钢（带螺帽200套/盒） | 盒 | 20 |  |  | 亚劲 | 固万基 | 惠利得
993 | 机丝 | M8*30MM304不锈钢（带螺帽200套/盒） | 盒 | 15 |  |  | 亚劲 | 固万基 | 惠利得
994 | 机丝 | M8*40MM304不锈钢（带螺帽200套/盒） | 盒 | 15 |  |  | 亚劲 | 固万基 | 惠利得
995 | 机丝 | M8*50MM304不锈钢（带螺帽150套/盒） | 盒 | 15 |  |  | 亚劲 | 固万基 | 惠利得
996 | 机丝 | M8*60MM304不锈钢（带螺帽150套/盒） | 盒 | 15 |  |  | 亚劲 | 固万基 | 惠利得
997 | 电工胶布 | 1500系列 | 卷 | 30 |  |  | 公牛 | 3M | 九头鸟
998 | 电工胶布 | 1600系列 | 卷 | 25 |  |  | 公牛 | 3M | 九头鸟
999 | 防水丁基胶带 | 100mm | 卷 | 35 |  |  | 东方雨虹 | 得力 | 米乐奇
1000 | 防水胶布 | 10CM宽 | 卷 | 35 |  |  | 东方雨虹 | 得力 | 米乐奇
1001 | 海绵双面胶 | 3分 | 卷 | 30 |  |  | 3M | 得力 | 晨光
1002 | 铝箔胶带 | 10cm宽*20m长0.15mm加厚 | 卷 | 15 |  |  | 奔亿达 | 得力 | 3M
1003 | 纳米双面胶 | 30CM*3米 | 卷 | 35 |  |  | 3M | 得力 | 晨光
1004 | 纳米双面胶 | 5m | 卷 | 20 |  |  | 3M | 得力 | 晨光
1005 | 泡沫双面胶 | 2cm*20m | 卷 | 30 |  |  | 米乐奇 | 得力 | 斯图
1006 | 双面胶布3M | 5mm*10m | 卷 | 25 |  |  | 3M | 得力 | 晨光
1007 | 支架 | 3MM厚拆卸298X150MM304不锈钢 | 对 | 9 |  |  | 固特 | 冰禹 | 惠利得
1008 | 支架 | 4MM厚焊接350*210MM304不锈钢 | 对 | 25 |  |  | 固特 | 冰禹 | 惠利得
1009 | 不锈钢二角架 | 304 14寸 | 套 | 35 |  |  | 山头林村 | 冰禹 | 安赛瑞
1010 | 不锈钢三脚架 | 304 14寸 | 套 | 35 |  |  | 百蒂安 | 纳汇 | 美克杰
1011 | 不锈钢支架 | 10寸 | 付 | 35 |  |  | 固特 | 冰禹 | 惠利得
1012 | 洗手盆不锈钢三脚架 | 14寸 | 对 | 18 |  |  | 科勒 | 潜水艇 | 九牧
1013 | 地脚线 | 1.0不锈钢 | 米 | 21 |  |  | 嘉美 | 万兴 | 万佳
1014 | 电视机支架 | 26-55英寸通用 | 套 | 35 |  |  | TCL | 创维 | 康佳
1015 | 电视机支架 | 32-65英寸加厚承重款 | 套 | 15 |  |  | TCL | 创维 | 康佳
1016 | 电子支架座 | 0.9米 30W | 套 | 35 |  |  | 飞利浦 | 雪莱特 | 欧司朗
1017 | 防撞角条 | 26*26*1.5MM 304不锈钢 | 米 | 15 |  |  | 撼地 | 得豫工品 | 京势
1018 | 防撞角条 | 36*36*2MM 304不锈钢 | 米 | 25 |  |  | 撼地 | 得豫工品 | 京势
1019 | 空调支架 | 1-2P | 套 | 15 |  |  | 碧灵 | 宜百利 | 贝石
1020 | 空调支架 | 3-5P | 套 | 13 |  |  | 碧灵 | 宜百利 | 贝石
1021 | 铝方 | 50*25*0.8MM | 米 | 25 |  |  | 嘉美 | 万兴 | 万佳
1022 | 铝合金方管 | 40*30*3.0MM | 米 | 35 |  |  | 嘉美 | 万兴 | 万佳
1023 | 铜三通 | 内径¢10mm*6mm | 个 | 35 |  |  | 北沐 | 科威顿 | 大旱
1024 | 线管杯梳 | 20MM | 个 | 35 |  |  | 联塑 | 日丰 | 伟星
1025 | 镀锌变径补芯 | DN65*50mm | 个 | 35 |  |  | 佰瑞特 | 惠利得 | 宗意
1026 | 镀锌变径补芯 | DN80*65mm | 个 | 35 |  |  | 佰瑞特 | 惠利得 | 宗意
1027 | 镀锌内牙变径 | DN65*50mm | 个 | 35 |  |  | 佰瑞特 | 惠利得 | 宗意
1028 | 镀锌内牙变径 | DN80*65mm | 个 | 35 |  |  | 佰瑞特 | 惠利得 | 宗意
1029 | 镀锌内牙直通 | DN65mm | 个 | 35 |  |  | 佰瑞特 | 惠利得 | 宗意
1030 | 镀锌内牙直通 | DN80mm | 个 | 35 |  |  | 佰瑞特 | 惠利得 | 宗意
1031 | 镀锌铁内接 | 1寸 | 个 | 35 |  |  | 佰瑞特 | 惠利得 | 宗意
1032 | 镀锌铁线管管码 | 6分 | 个 | 35 |  |  | 佰瑞特 | 惠利得 | 宗意
1033 | 镀锌外牙直通 | DN65mm | 个 | 35 |  |  | 佰瑞特 | 惠利得 | 宗意
1034 | 镀锌外牙直通 | DN80mm | 个 | 35 |  |  | 佰瑞特 | 惠利得 | 宗意
1035 | 法兰软接 | DN65 25kgs | 条 | 17 |  |  | 埃美柯 | 华顺赢 | 天一管件
1036 | 法兰式管座 | Φ22mm不锈钢（加厚） | 个 | 35 |  |  | 卡贝 | 悍高 | 惠利得
1037 | 法兰式管座 | Φ25mm不锈钢（加厚） | 个 | 35 |  |  | 卡贝 | 悍高 | 惠利得
1038 | 法兰座 | Φ22mm不锈钢 | 对 | 35 |  |  | 卡贝 | 悍高 | 惠利得
1039 | 法兰座 | φ25mm不锈钢 | 对 | 35 |  |  | 卡贝 | 悍高 | 惠利得
1040 | 大肚承口哈夫节 | dn150mm压力p160 | 个 | 15 |  |  | 科至途 | 宏盛 | 天邦
1041 | 单勾 | 304 3mm | 个 | 35 |  |  | 卡贝 | 固特 | 首力
1042 | 低脚圆通 | Φ22mm不锈钢 | 付 | 35 |  |  | 蒙莱奇 | 惠利得 | 工途
1043 | 低脚圆通 | Φ25mm不锈钢 | 付 | 35 |  |  | 蒙莱奇 | 惠利得 | 工途
1044 | 低脚圆头座 | Φ22mm不锈钢 | 付 | 35 |  |  | 蒙莱奇 | 惠利得 | 工途
1045 | 低脚圆头座 | Φ25mm不锈钢 | 付 | 35 |  |  | 蒙莱奇 | 惠利得 | 工途
1046 | 喉箍 | 2寸 | 个 | 35 |  |  | 创兴 | 天卓 | 劲功
1047 | 喉箍 | 3寸 | 个 | 35 |  |  | 创兴 | 天卓 | 劲功
1048 | 喉箍 | 4寸 | 个 | 35 |  |  | 创兴 | 天卓 | 劲功
1049 | 喉箍 | 63MM | 个 | 35 |  |  | 佰瑞特 | 惠利得 | 天卓
1050 | 喉箍 | 51-70MM | 个 | 35 |  |  | 创兴 | 天卓 | 劲功
1051 | 脚座 | 高密度板不锈钢 | 个 | 35 |  |  | 美合家 | 惠晟 | 金超
1052 | 排水管接头 | 40mm | 个 | 19 |  |  | 联塑 | 日丰 | 伟星
1053 | 排水弯头 | 75*90度弯头 | 个 | 35 |  |  | 联塑 | 日丰 | 伟星
1054 | 疏管接头 | 线管20mm杯梳接头 | 个 | 15 |  |  | 联塑 | 日丰 | 伟星
1055 | 双卡套90度弯头 | 35mm | 个 | 15 |  |  | 京纯 | 山头林村 | 科威顿
1056 | 双卡套直通 | 35mm | 个 | 21 |  |  | 京纯 | 山头林村 | 科威顿
1057 | 铁弯头 | 25mm | 个 | 35 |  |  | 山头林村 | 顶建 | 豫泰睿
1058 | 铁线 | 1.6MM | 斤 | 35 |  |  | 海斯迪克 | 源兴 | 冰禹
1059 | 铁线管配件 | 铁90度弯25mm | 个 | 35 |  |  | 山头林村 | 顶建 | 豫泰睿
1060 | 铜补芯 | 1.2寸*6分 | 个 | 35 |  |  | 一靓 | 冰禹 | 洁冠
1061 | 铜补芯 | 2寸*1.2寸 | 个 | 35 |  |  | 一靓 | 冰禹 | 洁冠
1062 | 铜补芯 | 2寸*4分 | 个 | 35 |  |  | 一靓 | 冰禹 | 洁冠
1063 | 铜补芯 | 3分*1分 | 个 | 35 |  |  | 一靓 | 冰禹 | 洁冠
1064 | 铜补芯 | 4分*3分 | 个 | 35 |  |  | 一靓 | 冰禹 | 洁冠
1065 | 线管杯梳 | 32MM | 个 | 35 |  |  | 联塑 | 日丰 | 伟星
1066 | 不锈钢扁管 | 30410MM厚 | 米 | 25 |  |  | 长江 | 蓝塔 | 卓艺
1067 | 不锈钢穿线管 | 6分/2mm厚/304不锈钢 | 米 | 35 |  |  | 工途 | 朗维森 | 云拓健展
1068 | 不锈钢方管 | 304（25*13*2.0mm） | 米 | 30 |  |  | 长江 | 蓝塔 | 卓艺
1069 | 不锈钢方管 | 304（30*30*1.0mm） | 米 | 25 |  |  | 长江 | 蓝塔 | 卓艺
1070 | 不锈钢方管 | 304（38*38*1.0mm） | 米 | 25 |  |  | 长江 | 蓝塔 | 卓艺
1071 | 不锈钢方管 | 304（50*50*1.0mm） | 米 | 30 |  |  | 长江 | 蓝塔 | 卓艺
1072 | 不锈钢方管 | 304(40*40*1.0mm) | 米 | 25 |  |  | 长江 | 蓝塔 | 卓艺
1073 | 不锈钢软管 | 4分304，60cm | 条 | 30 |  |  | 名爵 | 华明 | 锋达
1074 | 不锈钢圆管 | 16MM*1.2厚304 | 米 | 25 |  |  | 长江 | 蓝塔 | 卓艺
1075 | 不锈钢圆管 | 18MM*1.2厚304 | 米 | 35 |  |  | 长江 | 蓝塔 | 卓艺
1076 | 不锈钢圆管 | 19MM*1.2厚304 | 米 | 35 |  |  | 长江 | 蓝塔 | 卓艺
1077 | 不锈钢圆管 | 20MM*1.2厚304 | 米 | 35 |  |  | 长江 | 蓝塔 | 卓艺
1078 | 不锈钢圆管 | 22MM*1.2厚304 | 米 | 35 |  |  | 长江 | 蓝塔 | 卓艺
1079 | 不锈钢圆管 | 25.4MM*1.2厚304 | 米 | 35 |  |  | 长江 | 蓝塔 | 卓艺
1080 | 不锈钢圆管 | 32MM*1.2厚304 | 米 | 55 |  |  | 长江 | 蓝塔 | 卓艺
1081 | 镀锌铁管 | 1.5寸1.5MM | 条 | 15 |  |  | 撼地 | 得豫工品 | 京势
1082 | 镀锌铁管 | 1寸1.5MM | 条 | 15 |  |  | 撼地 | 得豫工品 | 京势
1083 | 镀锌铁线管 | 6分 1.2厚 | 条 | 15 |  |  | 撼地 | 得豫工品 | 京势
1084 | 镀锌水管 | 1寸，6米/条 | 条 | 10 |  |  | 联塑 | 天卓五金 | 安固冠
1085 | 镀锌水管 | 4分，6米/条 | 条 | 20 |  |  | 联塑 | 天卓五金 | 安固冠
1086 | 镀锌水管 | 6分，6米/条 | 条 | 20 |  |  | 联塑 | 天卓五金 | 安固冠
1087 | 不锈钢304双面挡鼠板 | 600*1470mm*25mm厚 | 块 | 10 |  |  | 长江 | 蓝塔 | 卓艺
1088 | 不锈钢扁铁 | 304（宽20mm厚度12MM） | 米 | 30 |  |  | 长江 | 蓝塔 | 卓艺
1089 | 不锈钢挡板 | 30425MM厚 | 平方米 | 20 |  |  | 长江 | 蓝塔 | 卓艺
1090 | 不锈钢地沟盖板 | 304（304600*300*25*15MM） | 只 | 15 |  |  | 山头林村 | 冰禹 | 安赛瑞
1091 | 不锈钢和尚头 | 16MM | 对 | 35 |  |  | 迪尼特 | 海利诗 | 固信
1092 | 不锈钢和尚头 | 22MM | 对 | 35 |  |  | 迪尼特 | 海利诗 | 固信
1093 | 不锈钢和尚头 | 25MM | 对 | 35 |  |  | 迪尼特 | 海利诗 | 固信
1094 | 不锈钢喉箍 | 108-165 | 个 | 35 |  |  | 创兴 | 天卓 | 劲功
1095 | 不锈钢喉箍 | 21-38 | 个 | 35 |  |  | 创兴 | 天卓 | 劲功
1096 | 不锈钢喉箍 | 91-114 | 个 | 35 |  |  | 创兴 | 天卓 | 劲功
1097 | 不锈钢角码 | 30465*65*38 | 个 | 35 |  |  | 帝思威 | 固特 | 鸿翔
1098 | 不锈钢角码 | 直角25*25*16MM | 个 | 35 |  |  | 帝思威 | 固特 | 鸿翔
1099 | 不锈钢角码 | 直角40*40*16MM | 个 | 35 |  |  | 帝思威 | 固特 | 鸿翔
1100 | 不锈钢角铁 | 30*30*4.0MM厚 | 米 | 30 |  |  | 帝思威 | 固特 | 鸿翔
1101 | 不锈钢角铁 | 40*40*5MM厚 | 米 | 35 |  |  | 帝思威 | 固特 | 鸿翔
1102 | 不锈钢链 | 304 16MM粗 | 米 | 21 |  |  | 稳斯坦 | 百信凯 | 固万基
1103 | 不锈钢链 | 304 18MM粗 | 米 | 10 |  |  | 稳斯坦 | 百信凯 | 固万基
1104 | 不锈钢链 | 304 4MM粗 | 米 | 30 |  |  | 稳斯坦 | 百信凯 | 固万基
1105 | 不锈钢链 | 304 6MM粗 | 米 | 30 |  |  | 稳斯坦 | 百信凯 | 固万基
1106 | 不锈钢链 | 304 5mm | 米 | 35 |  |  | 稳斯坦 | 百信凯 | 固万基
1107 | 不锈钢盲道板 | 304 300*300MM | 块 | 35 |  |  | 稳斯坦 | 百信凯 | 固万基
1108 | 不锈钢门框套 | 304不锈钢 | 平方米 | 15 |  |  | 长江 | 蓝塔 | 卓艺
1109 | 不锈钢门吸 | 大号304不锈钢 | 个 | 35 |  |  | 固特 | 玛丽 | 飞球
1110 | 不锈钢门吸 | 中号304不锈钢 | 个 | 35 |  |  | 固特 | 玛丽 | 飞球
1111 | 不锈钢球阀 | 2寸304 | 个 | 20 |  |  | 埃美柯 | 三和 | 逸航
1112 | 不锈钢三通 | 3044mm | 个 | 35 |  |  | 山头林村 | 瑞克 | 恩特
1113 | 不锈钢三通角阀 | 国标一进二出双洗衣机接口 | 个 | 35 |  |  | 科固 | 洁冠 | 九牧王
1114 | 不锈钢条（实心） | 304 直径10mm | 米 | 25 |  |  | 长江 | 蓝塔 | 卓艺
1115 | 不锈钢条（实心） | 304 直径12mm | 米 | 25 |  |  | 长江 | 蓝塔 | 卓艺
1116 | 不锈钢条（实心） | 304 直径6mm | 米 | 15 |  |  | 长江 | 蓝塔 | 卓艺
1117 | 不锈钢条（实心） | 304 直径8mm | 米 | 25 |  |  | 长江 | 蓝塔 | 卓艺
1118 | 不锈钢网 | 304加厚/10目丝 | 平方米 | 25 |  |  | 御舵 | 双路 | 源兴
1119 | 带胶套不锈钢卡箍 | 3寸 | 个 | 40 |  |  | 创兴 | 天卓 | 劲功
1120 | 带胶套不锈钢卡箍 | 4寸 | 个 | 40 |  |  | 创兴 | 天卓 | 劲功
1121 | 带胶套不锈钢卡箍 | 5寸 | 个 | 35 |  |  | 创兴 | 天卓 | 劲功
1122 | 钢锯片 | 粗齿 | 片 | 35 |  |  | 佰瑞特 | 绿林 | 卡夫威尔
1123 | 介刀片 | 9mm | 片 | 35 |  |  | 得力 | 绿林 | 田岛
1124 | 抛光砂轮片 | 105mm | 块 | 18 |  |  | 金象 | 大白鲨 | 卡夫威尔
1125 | 切割片 | 400*32MM | 片 | 35 |  |  | 博世 | 东成 | 小蜜蜂
1126 | 切割片界蝶 | 100*1.2*16mm（50片装 | 盒 | 20 |  |  | 博世 | 东成 | 小蜜蜂
1127 | 砂轮片 | 绿色 107*1.2mm | 片 | 35 |  |  | 金象 | 大白鲨 | 卡夫威尔
1128 | 砂轮片 | 100*6mm | 片 | 35 |  |  | 金象 | 大白鲨 | 卡夫威尔
1129 | 砂轮片 | 105mm | 个 | 23 |  |  | 金象 | 大白鲨 | 卡夫威尔
1130 | 云石切割片 | 105mm | 片 | 35 |  |  | 博世 | 东成 | 小蜜蜂
1131 | 界牒 | 100*16*2.0mm | 片 | 35 |  |  | 金象 | 大白鲨 | 泰固
1132 | 断路器 | 100A IC65N D型曲线4P | 个 | 10 |  |  | ABB | 施耐德 | 西门子
1133 | 断路器 | 100A IC65N C型曲线3P | 个 | 20 |  |  | ABB | 施耐德 | 西门子
1134 | 断路器 | 100A IC65N C型曲线4P | 个 | 17 |  |  | ABB | 施耐德 | 西门子
1135 | 断路器 | 125A IC65N D型曲线4P | 个 | 15 |  |  | ABB | 施耐德 | 西门子
1136 | 断路器 | 125A IC65N C型曲线3P | 个 | 15 |  |  | ABB | 施耐德 | 西门子
1137 | 断路器 | 125A IC65N C型曲线4P | 个 | 15 |  |  | ABB | 施耐德 | 西门子
1138 | 断路器 | 16A IC65N C型曲线4P | 个 | 15 |  |  | ABB | 施耐德 | 西门子
1139 | 断路器 | 40A IC65N C型曲线4P | 个 | 25 |  |  | ABB | 施耐德 | 西门子
1140 | 断路器 | 80A IC65N C型曲线4P | 个 | 17 |  |  | ABB | 施耐德 | 西门子
1141 | 断路器 | 80A IC65N D型曲线4P | 个 | 20 |  |  | ABB | 施耐德 | 西门子
1142 | 微型断路器 | SH202-C20a | 个 | 25 |  |  | ABB | 德力西 | 正泰
1143 | 微型断路器 | SH204-C32a | 个 | 10 |  |  | ABB | 德力西 | 正泰
1144 | 短路器漏电保护开关 | 2P 10A | 个 | 15 |  |  | ABB | 施耐德 | 西门子
1145 | 短路器漏电保护开关 | 2P 16A | 个 | 17 |  |  | ABB | 施耐德 | 西门子
1146 | 短路器漏电保护开关 | 2P 20A | 个 | 17 |  |  | ABB | 施耐德 | 西门子
1147 | 短路器漏电保护开关 | 2P 25A | 个 | 20 |  |  | ABB | 施耐德 | 西门子
1148 | 短路器漏电保护开关 | 2P 32A | 个 | 17 |  |  | ABB | 施耐德 | 西门子
1149 | 短路器漏电保护开关 | 2P 40A | 个 | 11 |  |  | ABB | 施耐德 | 西门子
1150 | 短路器漏电保护开关 | 2P 50A | 个 | 13 |  |  | ABB | 施耐德 | 西门子
1151 | 短路器漏电保护开关 | 2P 63A | 个 | 13 |  |  | ABB | 施耐德 | 西门子
1152 | 短路器漏电开关 | GSH201-C16 ABB 1P+N | 个 | 15 |  |  | ABB | 施耐德 | 西门子
1153 | 短路器漏电开关 | GSH201-C20 ABB 1P+N | 个 | 15 |  |  | ABB | 施耐德 | 西门子
1154 | 短路器漏电开关 | GSH201-C25 ABB 1P+N | 个 | 15 |  |  | ABB | 施耐德 | 西门子
1155 | 短路器漏电开关 | GSH201-C32 ABB 1P+N | 个 | 15 |  |  | ABB | 施耐德 | 西门子
1156 | 短路器漏电开关 | GSH201-C40 ABB 1P+N | 个 | 15 |  |  | ABB | 施耐德 | 西门子
1157 | 短路器漏电开关 | GSH201-C50 ABB 1P+N | 个 | 15 |  |  | ABB | 施耐德 | 西门子
1158 | 短路器漏电开关 | GSH201-C63 ABB 1P+N | 个 | 15 |  |  | ABB | 施耐德 | 西门子
1159 | 空气开关 | 16A IC65 1P | 个 | 13 |  |  | ABB | 施耐德 | 西门子
1160 | 空气开关 | 1P 16A | 个 | 13 |  |  | ABB | 施耐德 | 西门子
1161 | 空气开关 | 1P 25A | 个 | 13 |  |  | ABB | 施耐德 | 西门子
1162 | 空气开关 | 1P 32A | 个 | 13 |  |  | ABB | 施耐德 | 西门子
1163 | 空气开关 | 1P 40A | 个 | 15 |  |  | ABB | 施耐德 | 西门子
1164 | 空气开关 | 1P 20A | 个 | 21 |  |  | ABB | 施耐德 | 西门子
1165 | 空气开关 | 25A IC65 1P | 个 | 15 |  |  | ABB | 施耐德 | 西门子
1166 | 空气开关 | 2P 16A | 个 | 20 |  |  | ABB | 施耐德 | 西门子
1167 | 空气开关 | 2P 20A | 个 | 25 |  |  | ABB | 施耐德 | 西门子
1168 | 空气开关 | 2P 25A | 个 | 15 |  |  | ABB | 施耐德 | 西门子
1169 | 空气开关 | 2P 32A | 个 | 15 |  |  | ABB | 施耐德 | 西门子
1170 | 空气开关 | 2P 40A | 个 | 7 |  |  | ABB | 施耐德 | 西门子
1171 | 空气开关 | 32A IC65 1P | 个 | 20 |  |  | ABB | 施耐德 | 西门子
1172 | 空气开关 | 3P 16A | 个 | 15 |  |  | ABB | 施耐德 | 西门子
1173 | 空气开关 | 3P 20A | 个 | 25 |  |  | ABB | 施耐德 | 西门子
1174 | 空气开关 | 3P 25A | 个 | 25 |  |  | ABB | 施耐德 | 西门子
1175 | 空气开关 | 3P 32A | 个 | 15 |  |  | ABB | 施耐德 | 西门子
1176 | 空气开关 | 3P 40A | 个 | 25 |  |  | ABB | 施耐德 | 西门子
1177 | 空气开关 | 3P 50A | 个 | 20 |  |  | ABB | 施耐德 | 西门子
1178 | 空气开关 | 3P 63A | 个 | 20 |  |  | ABB | 施耐德 | 西门子
1179 | 空气开关 | 40A IC65 1P | 个 | 15 |  |  | ABB | 施耐德 | 西门子
1180 | 空气开关 | 4P 16A | 个 | 20 |  |  | ABB | 施耐德 | 西门子
1181 | 空气开关 | 4P 20A | 个 | 20 |  |  | ABB | 施耐德 | 西门子
1182 | 空气开关 | 4P 25A | 个 | 20 |  |  | ABB | 施耐德 | 西门子
1183 | 空气开关 | 4P 32A | 个 | 17 |  |  | ABB | 施耐德 | 西门子
1184 | 空气开关 | 4P 40A | 个 | 17 |  |  | ABB | 施耐德 | 西门子
1185 | 空气开关 | 4P 50A | 个 | 17 |  |  | ABB | 施耐德 | 西门子
1186 | 空气开关 | 4P 63A | 个 | 15 |  |  | ABB | 施耐德 | 西门子
1187 | 空气开关 | 50 IC65 3P | 个 | 10 |  |  | ABB | 施耐德 | 西门子
1188 | 空气开关 | 50 IC65 4P | 个 | 13 |  |  | ABB | 施耐德 | 西门子
1189 | 空气开关 | 50A IC65 1P | 个 | 18 |  |  | ABB | 施耐德 | 西门子
1190 | 空气开关 | 63 IC65 3P | 个 | 25 |  |  | ABB | 施耐德 | 西门子
1191 | 空气开关 | 63 IC65 4P | 个 | 25 |  |  | ABB | 施耐德 | 西门子
1192 | 空气开关 | 63A IC65 1P | 个 | 20 |  |  | ABB | 施耐德 | 西门子
1193 | 空气开关 | DZ47-3P63A | 个 | 21 |  |  | ABB | 施耐德 | 西门子
1194 | 漏电保护断路器带空气开关 | 1P+N 10A | 个 | 10 |  |  | ABB | 施耐德 | 西门子
1195 | 漏电保护断路器带空气开关 | 1P+N 16A | 个 | 10 |  |  | ABB | 施耐德 | 西门子
1196 | 漏电保护断路器带空气开关 | 1P+N 20A | 个 | 10 |  |  | ABB | 施耐德 | 西门子
1197 | 漏电保护断路器带空气开关 | 1P+N 25A | 个 | 10 |  |  | ABB | 施耐德 | 西门子
1198 | 漏电保护断路器带空气开关 | 1P+N 32A | 个 | 10 |  |  | ABB | 施耐德 | 西门子
1199 | 漏电保护断路器带空气开关 | 1P+N 40A | 个 | 13 |  |  | ABB | 施耐德 | 西门子
1200 | 漏电保护断路器带空气开关 | 1P+N 50A | 个 | 15 |  |  | ABB | 施耐德 | 西门子
1201 | 漏电保护断路器带空气开关 | 1P+N 63A | 个 | 18 |  |  | ABB | 施耐德 | 西门子
1202 | 漏电开关 | DZ47LE-2P40A | 个 | 15 |  |  | 德力西 | 施耐德 | 西门子
1203 | 漏电开关 | DZ47PLE-1P+N40A | 个 | 15 |  |  | 德力西 | 施耐德 | 西门子
1204 | 漏电开关 | 4P50A | 个 | 15 |  |  | ABB | 施耐德 | 西门子
1205 | 漏电开关 | 1P+16A | 个 | 15 |  |  | ABB | 施耐德 | 西门子
1206 | 漏电开关 | 1P+20A | 个 | 15 |  |  | ABB | 施耐德 | 西门子
1207 | 漏电开关 | 1P+N40A | 个 | 15 |  |  | ABB | 施耐德 | 西门子
1208 | 塑壳断路器 | 100A 160N 3P | 个 | 35 |  |  | ABB | 施耐德 | 西门子
1209 | 塑壳断路器 | 100A 160N 4P | 个 | 10 |  |  | ABB | 施耐德 | 西门子
1210 | 塑壳断路器 | 125A 160N 3P | 个 | 15 |  |  | ABB | 施耐德 | 西门子
1211 | 塑壳断路器 | 125A 160N 4P | 个 | 15 |  |  | ABB | 施耐德 | 西门子
1212 | 塑壳断路器 | 160A 160N 4P | 个 | 15 |  |  | ABB | 施耐德 | 西门子
1213 | 塑壳断路器 | 160A 160N 3P | 个 | 17 |  |  | ABB | 施耐德 | 西门子
1214 | 塑壳断路器 | A1A125TMF100/100FF-4P | 个 | 27 |  |  | ABB | 施耐德 | 西门子
1215 | 塑壳开关 | 4*80A（空气开关） | 个 | 10 |  |  | ABB | 施耐德 | 西门子
1216 | 塑壳开关 | 4P | 个 | 10 |  |  | ABB | 施耐德 | 西门子
1217 | 不锈钢开孔器 | 16MM | 个 | 35 |  |  | 蓝胜 | 绿林 | 冰禹
1218 | 不锈钢开孔器 | 18MM | 个 | 35 |  |  | 蓝胜 | 绿林 | 冰禹
1219 | 不锈钢开孔器 | 19MM | 个 | 35 |  |  | 蓝胜 | 绿林 | 冰禹
1220 | 不锈钢开孔器 | 22MM | 个 | 35 |  |  | 蓝胜 | 绿林 | 冰禹
1221 | 不锈钢开孔器 | 25MM | 个 | 35 |  |  | 蓝胜 | 绿林 | 冰禹
1222 | 不锈钢开孔器 | 30MM | 个 | 35 |  |  | 蓝胜 | 绿林 | 冰禹
1223 | 不锈钢开孔器 | 32MM | 个 | 15 |  |  | 蓝胜 | 绿林 | 冰禹
1224 | 不锈钢开孔器 | 35MM | 个 | 35 |  |  | 蓝胜 | 绿林 | 冰禹
1225 | 不锈钢开孔器 | 50MM | 个 | 35 |  |  | 蓝胜 | 绿林 | 冰禹
1226 | 不锈钢开孔器 | 75MM | 个 | 15 |  |  | 蓝胜 | 绿林 | 冰禹
1227 | 不锈钢开孔器 | 20MM | 个 | 35 |  |  | 蓝胜 | 绿林 | 冰禹
1228 | 不锈钢开孔器 | 53MM | 个 | 35 |  |  | 蓝胜 | 绿林 | 冰禹
1229 | 超滤膜 | 10寸，JN-60G/606/60升开水器 | 个 | 25 |  |  | 芯圆 | 海瑞 | 杰克
1230 | 反渗透膜 | 400G/800G电开水机,过滤精度0.01-0.0001微米 | 个 | 25 |  |  | 钻芯 | 惠灵顿 | 芯园
1231 | 反渗透膜 | LY1-LP03DR饮水机/LY1-LP08WR02反渗透立式 | 个 | 25 |  |  | 钻芯 | 惠灵顿 | 芯园
1232 | 反渗透膜 | STR-500K2型 | 个 | 20 |  |  | 钻芯 | 惠灵顿 | 芯园
1233 | 复合滤芯 | PAC10寸框 | 个 | 25 |  |  | 桃净美 | 惠灵顿 | 芯园
1234 | 开水器PP棉 | LS2L 10寸 | 个 | 25 |  |  | 双幼 | 惠灵顿 | 芯园
1235 | 开水器超滤膜 | LS2L 10寸 | 个 | 25 |  |  | 橙央 | 惠灵顿 | 芯园
1236 | 开水器过滤芯 | 4分 | 个 | 25 |  |  | 柏木格 | 京纯 | 御舵
1237 | 开水器快接PP棉 | H35E6A-3型 | 个 | 25 |  |  | 凯乐士 | 惠灵顿 | 芯园
1238 | 开水器滤芯 | UR313BS3型 | 套 | 25 |  |  | 贺众 | 康丽源 | 本源
1239 | 快接PP棉 | LY1-LP03DR饮水机/LY1-LP08WR02反渗透立式 | 个 | 23 |  |  | 双幼 | 惠灵顿 | 芯园
1240 | 快接活性炭滤芯 | LY1-LP03DR饮水机/LY1-LP08WR02反渗透立式 | 个 | 25 |  |  | 双幼 | 惠灵顿 | 芯园
1241 | 后置活性炭 | LY1-LP03DR饮水机/LY1-LP08WR02反渗透立式 | 个 | 25 |  |  | 净健 | 惠灵顿 | 芯园
1242 | 后置活性炭 | STR-500K2型 | 个 | 20 |  |  | 净健 | 惠灵顿 | 芯园
1243 | 后置活性炭 | UR313BS3型 | 个 | 23 |  |  | 净健 | 惠灵顿 | 芯园
1244 | 开水器阻垢活性炭 | H35E6A-3型 | 个 | 20 |  |  | 麦普达 | 双幼 | 碧乐
1245 | 颗粒活性炭 | 10寸，JN-60G/606/60升开水器 | 个 | 25 |  |  | 宜百利 | 惠灵顿 | 芯园
1246 | 颗粒活性炭 | 9寸，K-30 | 个 | 25 |  |  | 宜百利 | 惠灵顿 | 芯园
1247 | 颗粒活性炭 | UR313BS3型 | 个 | 25 |  |  | 宜百利 | 惠灵顿 | 芯园
1248 | 快接压缩活性炭 | LY1-LP03DR饮水机/LY1-LP08WR02反渗透立式 | 个 | 21 |  |  | 双幼 | 惠灵顿 | 芯园
1249 | 开水器颗粒活性炭 | LS2L 10寸 | 个 | 25 |  |  | 诺华清源 | 惠灵顿 | 芯园
1250 | 压缩活性炭 | 9寸，K-30 | 个 | 25 |  |  | 奇帝 | 惠灵顿 | 芯园
1251 | 分体空调挡风板 | 吊顶式3-5P | 套 | 11 |  |  | 美的 | 海尔 | 格力
1252 | 分体空调挡风板 | 挂式1-2P | 套 | 35 |  |  | 美的 | 海尔 | 格力
1253 | 分体空调挡风板 | 挂式3P | 套 | 20 |  |  | 美的 | 海尔 | 格力
1254 | 分体空调电路板 | 2P | 块 | 11 |  |  | 美的 | 海尔 | 格力
1255 | 空调PVC散流器 | 60*60cm | 个 | 20 |  |  | 山头林村 | SMVP | 京必诚
1256 | 空调出风口 | 铝合金5片叶外框165*39cm 固定杆长40.5cm | 套 | 15 |  |  | 山头林村 | 汉微 | 云启格
1257 | 空调出风口 | 铝合金6叶片外框155.5*47.5cm | 套 | 8 |  |  | 山头林村 | 汉微 | 云启格
1258 | 空调感温头 | 50K | 条 | 35 |  |  | 美的 | 海尔 | 格力
1259 | 空调回风口 | 铝合金外框135.5*30.5cm 内框129*24cm | 套 | 15 |  |  | 美的 | 海尔 | 格力
1260 | 空调金属散流器 | 41*41cm | 套 | 23 |  |  | 御舵 | 山头林村 | 惠利得
1261 | 空调金属散流器 | 48*48CM | 套 | 15 |  |  | 御舵 | 山头林村 | 惠利得
1262 | 空调扩管器套装 | ct808f型 | 套 | 15 |  |  | 大圣纵横 | 卓克 | 东力
1263 | 空调内机电路板继电器 | 24V | 个 | 35 |  |  | 美的 | 海尔 | 格力
1264 | 空调内机风轮 | 2P 10.8*76.8cm（内固定） | 个 | 25 |  |  | 美的 | 海尔 | 格力
1265 | 空调内机风轮 | 2P 9.7*71cm（外固定） | 个 | 25 |  |  | 美的 | 海尔 | 格力
1266 | 空调内机风轮 | 2P 通用 | 个 | 15 |  |  | 美的 | 海尔 | 格力
1267 | 空调清洗罩 | 吊顶式3-5P | 个 | 15 |  |  | 宜百利 | 老管家 | 净安
1268 | 空调清洗罩 | 挂式1-2P | 套 | 13 |  |  | 宜百利 | 老管家 | 净安
1269 | 空调清洗罩 | 挂式3P | 套 | 10 |  |  | 宜百利 | 老管家 | 净安
1270 | 空调外机减震胶垫 | 60*39*14mm | 套 | 40 |  |  | 宜百利 | 狂麦 | 东普立
1271 | 空调外马达 | YDK53-6E型 | 台 | 15 |  |  | 约克 | 山头林村 | 工马
1272 | 空调遥控器 | 万能 | 个 | 35 |  |  | 美的 | 海尔 | 格力
1273 | 空调遥控器 | 原装 | 个 | 35 |  |  | 美的 | 海尔 | 格力
1274 | 低弯感应面盆龙头 | jm5312型 | 个 | 21 |  |  | 高尔斯 | 九牧 | 美标
1275 | 感应龙头 | 低弯，AGY-303A/B | 套 | 15 |  |  | 九牧 | 科勒 | 箭牌
1276 | 感应面盆龙头 | 51E1170-11-CJM4 | 套 | 50 |  |  | 高尔斯 | 九牧 | 美标
1277 | 感应水龙头交流 | 220v直流单冷 | 套 | 11 |  |  | 箭牌 | 九牧 | TOTO
1278 | 全自动感应智能台盆龙头 | 全铜交直流冷热 | 个 | 20 |  |  | 九牧 | TOTO | 科勒
1279 | 手术室感应龙头加膝控 | CAMONER控制主机 | 套 | 20 |  |  | 欣佳盟 | 九牧 | 美标
1280 | 医用二次感应水龙头 | 全铜全自动感应 | 套 | 23 |  |  | 九牧 | 沐都 | 美标
1281 | 医用高款感应式水龙头 | 交直流插电冷热 | 套 | 17 |  |  | 九牧 | 沐都 | 美标
1282 | 医用膝控按钮开光感应水龙头 | 全铜单冷直交流CA-61A2-1 | 套 | 10 |  |  | 九牧 | 沐都 | 美标
1283 | 长柄感应龙头 | 黄铜 25MM-32MM | 套 | 35 |  |  | SHMUDU | 沐都 | 箭牌
1284 | 不锈钢洗衣机水龙头 | 304，4分螺纹+4分卡扣 | 个 | 50 |  |  | 贝石 | 九牧 | 高尔斯
1285 | 抽拉水龙头 | 冷热全铜加厚 | 个 | 15 |  |  | 九牧 | 科勒 | 箭牌
1286 | 单孔冷热面盆龙头 | GY-M1型 | 套 | 21 |  |  | 高尔斯 | 九牧 | 美标
1287 | 单冷水龙头 | 全铜4分 | 个 | 25 |  |  | 九牧 | 箭牌 | 高尔斯
1288 | 单冷水龙头 | 全铜加厚冷热 | 个 | 18 |  |  | 九牧 | 箭牌 | 高尔斯
1289 | 鹅颈龙头 | 304不锈钢 4分 | 个 | 23 |  |  | 康德龙 | 科勒 | 箭牌
1290 | 开水器龙头 | 短款加厚全铜 | 个 | 25 |  |  | 艾迪卫 | 图强 | 科固
1291 | 开水器龙头 | 长款加厚全铜 | 个 | 25 |  |  | 艾迪卫 | 图强 | 科固
1292 | 开水器水龙头 | 4分短接 | 个 | 23 |  |  | 艾迪卫 | 图强 | 科固
1293 | 开水器水龙头 | 不锈钢4分 | 个 | 25 |  |  | 艾迪卫 | 图强 | 科固
1294 | 冷热抽拉龙头 | 全铜万向 | 个 | 15 |  |  | 九牧 | 科勒 | 箭牌
1295 | 冷热龙头提拉器 | 6006mm | 套 | 50 |  |  | 九牧 | 科勒 | 箭牌
1296 | 冷热水龙头 | 304不锈钢，陶瓷阀芯，安装孔尺寸35-38mm | 个 | 21 |  |  | 九牧 | 科勒 | 箭牌
1297 | 冷热水龙头 | 两联 | 个 | 15 |  |  | 九牧 | 科勒 | 箭牌
1298 | 龙头拨手电镀 | 110*50mm | 个 | 35 |  |  | 高丽斯 | 广亚 | 高尔斯
1299 | 龙头芯 | 大 冷热 40mm | 套 | 31 |  |  | 九牧 | 科勒 | 箭牌
1300 | 龙头芯 | 加厚全铜42CM | 套 | 35 |  |  | 九牧 | 科勒 | 箭牌
1301 | 面盆台盘水龙头 | 总高度114mm，出水口中心距93mm，出水口高度65mm，单孔，进口螺纹G1/2 | 个 | 20 |  |  | 九牧 | 科勒 | 美标
1302 | 三联淋浴浴缸龙头 | 3025孔距140mm | 套 | 17 |  |  | 埃美柯 | 九牧 | TOTO
1303 | 水龙头 | 4分 | 个 | 55 |  |  | 九牧 | 科勒 | 箭牌
1304 | 水龙头 | 单孔 | 个 | 25 |  |  | 九牧 | 科勒 | 箭牌
1305 | 水龙头 | 两联 | 个 | 23 |  |  | 九牧 | 科勒 | 箭牌
1306 | 水龙头 | 三联 | 个 | 20 |  |  | 九牧 | 科勒 | 箭牌
1307 | 水龙头 | 双孔 | 个 | 20 |  |  | 九牧 | 科勒 | 箭牌
1308 | 鸭嘴龙头 | KDL4052 35mm | 个 | 25 |  |  | 康德龙 | 科勒 | 箭牌
1309 | 饮水机龙头 | 红色 | 个 | 30 |  |  | 美的 | 奥克斯 | 美菱
1310 | 饮水机龙头 | 蓝色 | 个 | 31 |  |  | 美的 | 奥克斯 | 美菱
1311 | 浴缸龙头摆手 | 国标 铜 | 个 | 50 |  |  | 科固 | 潜水艇 | 箭牌
1312 | 浴缸龙头铜按钮 | 15mm | 个 | 50 |  |  | 九牧 | 潜水艇 | 箭牌
1313 | 浴室冷热龙头 | 精铜主体，陶瓷阀芯，底座直径50mm，出水口中心距140mm，出水口高度140mm，总体高度170mm，全铜 | 套 | 15 |  |  | 九牧 | TOTO | 箭牌
1314 | 多功能角阀喷枪套装 | 增压喷枪套装 | 套 | 15 |  |  | 潜水艇 | 科勒 | 九牧
1315 | 床头柜轮 | 8MM | 个 | 20 |  |  | 蒙莱奇 | 卡贝 | 泊洛尼
1316 | 床头柜轮 | 轮直径4公分 | 个 | 21 |  |  | 蒙莱奇 | 卡贝 | 泊洛尼
1317 | 床头柜轮 | 轮直径5公分 | 个 | 30 |  |  | 蒙莱奇 | 卡贝 | 泊洛尼
1318 | 单车轮 | 20寸 | 个 | 15 |  |  | 正新轮胎 | 朝阳轮胎 | 永久
1319 | 电脑椅轮子 | 6厘杆 | 个 | 25 |  |  | 雅利达 | 安赛瑞 | 丽帝雅
1320 | 电脑椅轮子 | 78-32MM | 个 | 30 |  |  | 雅利达 | 安赛瑞 | 丽帝雅
1321 | 电脑椅轮子 | 8厘杆 | 个 | 25 |  |  | 雅利达 | 安赛瑞 | 丽帝雅
1322 | 电脑椅轮子 | 直插杆 | 个 | 23 |  |  | 雅利达 | 安赛瑞 | 丽帝雅
1323 | 淋浴门铜轮 | 全铜2mm | 对 | 25 |  |  | 蒙莱奇 | 迪福德 | 川步
1324 | 铝窗轮 | 90型不锈钢滚珠双轮 | 个 | 21 |  |  | 稳斯坦 | 安赛瑞 | 山头林村
1325 | 平板车轮 | 重型带刹车4寸（万向） | 个 | 28 |  |  | 冰禹 | 维航 | 衡固
1326 | 平板车轮 | 重型带刹车5寸（万向） | 个 | 28 |  |  | 冰禹 | 维航 | 衡固
1327 | 平板车轮 | 重型带刹车6寸（万向） | 个 | 20 |  |  | 冰禹 | 维航 | 衡固
1328 | 椅轮 | 3寸 | 个 | 28 |  |  | 雅利达 | 冰禹 | 麦舒特
1329 | 椅轮 | 4寸 | 套 | 25 |  |  | 雅利达 | 冰禹 | 麦舒特
1330 | 椅轮 | 5寸 | 套 | 22 |  |  | 雅利达 | 冰禹 | 麦舒特
1331 | 治疗车轮子 | 3寸（10MM螺杆带架） | 个 | 20 |  |  | 科沃迪 | 惠利得 | 博仕班
1332 | 治疗车轮子 | 3寸（12MM螺杆带架） | 个 | 40 |  |  | 科沃迪 | 惠利得 | 博仕班
1333 | 治疗车轮子 | 3寸（6MM螺杆带架） | 个 | 30 |  |  | 科沃迪 | 惠利得 | 博仕班
1334 | 治疗车轮子 | 3寸（8MM螺杆带架） | 个 | 28 |  |  | 科沃迪 | 惠利得 | 博仕班
1335 | 治疗车轮子 | 4寸（10MM螺杆带架） | 个 | 15 |  |  | 科沃迪 | 惠利得 | 博仕班
1336 | 治疗车轮子 | 4寸（12MM螺杆带架） | 个 | 20 |  |  | 科沃迪 | 惠利得 | 博仕班
1337 | 治疗车轮子 | 4寸（6MM螺杆带架） | 个 | 20 |  |  | 科沃迪 | 惠利得 | 博仕班
1338 | 治疗车轮子 | 4寸（8MM螺杆带架） | 个 | 25 |  |  | 科沃迪 | 惠利得 | 博仕班
1339 | 治疗车轮子 | 5寸 | 只 | 20 |  |  | 科沃迪 | 惠利得 | 博仕班
1340 | 转运床轮子 | 6寸（10MM螺杆带架） | 个 | 30 |  |  | 科沃迪 | 惠利得 | 博仕班
1341 | 转运床轮子 | 6寸（12MM螺杆带架） | 个 | 25 |  |  | 科沃迪 | 惠利得 | 博仕班
1342 | 转运床轮子 | 6寸（14MM螺杆带架） | 个 | 20 |  |  | 科沃迪 | 惠利得 | 博仕班
1343 | 单车内外胎 | 24寸 | 套 | 18 |  |  | 正新轮胎 | 朝阳轮胎 | 永久
1344 | 单车内外胎 | 26寸 | 个 | 15 |  |  | 正新轮胎 | 朝阳轮胎 | 永久
1345 | 不锈钢爆炸螺丝 | 304 M20*120mm | 粒 | 30 |  |  | 亚劲 | 固万基 | 惠利得
1346 | 不锈钢爆炸螺丝 | 30410*100MM | 粒 | 35 |  |  | 亚劲 | 固万基 | 惠利得
1347 | 不锈钢爆炸螺丝 | 30410*60MM | 粒 | 35 |  |  | 亚劲 | 固万基 | 惠利得
1348 | 不锈钢爆炸螺丝 | 3046*60MM | 粒 | 35 |  |  | 亚劲 | 固万基 | 惠利得
1349 | 不锈钢爆炸螺丝 | 3048*100MM | 粒 | 35 |  |  | 亚劲 | 固万基 | 惠利得
1350 | 不锈钢爆炸螺丝 | 3048*60MM | 粒 | 35 |  |  | 亚劲 | 固万基 | 惠利得
1351 | 不锈钢对丝外牙 | 304dn40 | 个 | 30 |  |  | 亚劲 | 固万基 | 惠利得
1352 | 不锈钢螺丝 | M14*70mm | 套 | 35 |  |  | 亚劲 | 固万基 | 惠利得
1353 | 不锈钢螺丝 | M3*30mm | 盒 | 21 |  |  | 亚劲 | 固万基 | 惠利得
1354 | 不锈钢螺丝 | M6*40MM | 盒 | 15 |  |  | 亚劲 | 固万基 | 惠利得
1355 | 沉头自攻螺丝 | 4*14mm | 盒 | 25 |  |  | 亚劲 | 固万基 | 惠利得
1356 | 沉头自攻螺丝 | 4*20mm | 盒 | 20 |  |  | 亚劲 | 固万基 | 惠利得
1357 | 沉头自攻螺丝 | M2.6*12mm（50只）304不锈钢 | 盒 | 25 |  |  | 亚劲 | 固万基 | 惠利得
1358 | 沉头自攻螺丝 | M3*50mm（50只）304不锈钢 | 盒 | 25 |  |  | 亚劲 | 固万基 | 惠利得
1359 | 沉头自攻螺丝 | M5*10mm（50只）304不锈钢 | 盒 | 20 |  |  | 亚劲 | 固万基 | 惠利得
1360 | 沉头自攻螺丝 | M6*25mm(50只）304不锈钢 | 盒 | 30 |  |  | 亚劲 | 固万基 | 惠利得
1361 | 带钩拉爆螺丝 | 10cm | 颗 | 35 |  |  | 亚劲 | 固万基 | 惠利得
1362 | 带钩拉爆螺丝 | M6mm | 个 | 35 |  |  | 亚劲 | 固万基 | 惠利得
1363 | 电视机支架膨胀螺丝胶塞 | 10*50mm | 个 | 35 |  |  | TCL | 创维 | 康佳
1364 | 黑螺丝 | M3.5*16mm(500颗） | 盒 | 20 |  |  | 亚劲 | 固万基 | 惠利得
1365 | 黑螺丝 | M3.5*20mm(500颗） | 盒 | 21 |  |  | 亚劲 | 固万基 | 惠利得
1366 | 黑螺丝 | M3.5*25mm(500颗） | 盒 | 30 |  |  | 亚劲 | 固万基 | 惠利得
1367 | 黑螺丝 | M3.5*30mm(500颗） | 盒 | 21 |  |  | 亚劲 | 固万基 | 惠利得
1368 | 黑螺丝 | M3.5*50mm(500颗） | 盒 | 24 |  |  | 亚劲 | 固万基 | 惠利得
1369 | 拉爆螺丝 | 6*50mm | 支 | 35 |  |  | 亚劲 | 固万基 | 惠利得
1370 | 拉爆螺丝 | 8*60mm | 个 | 35 |  |  | 亚劲 | 固万基 | 惠利得
1371 | 拉爆螺丝 | 10*70mm | 盒 | 25 |  |  | 亚劲 | 固万基 | 惠利得
1372 | 拉爆螺丝 | 10*100mm | 粒 | 35 |  |  | 亚劲 | 固万基 | 惠利得
1373 | 拉爆螺丝 | 12*100mm | 粒 | 35 |  |  | 亚劲 | 固万基 | 惠利得
1374 | 拉爆螺丝 | 8*100mm | 粒 | 35 |  |  | 亚劲 | 固万基 | 惠利得
1375 | 老式马桶盖板螺丝 | 45*8mm | 对 | 20 |  |  | 邱掌柜 | 美标 | 箭牌
1376 | 六角螺丝 | m6*12mm | 盒 | 18 |  |  | 亚劲 | 固万基 | 惠利得
1377 | 螺丝 | 10厘*100mm 304爆炸 | 粒 | 30 |  |  | 亚劲 | 固万基 | 惠利得
1378 | 螺丝 | 6*35MM | 盒 | 18 |  |  | 亚劲 | 固万基 | 惠利得
1379 | 螺丝 | 8厘*100mm 304爆炸 | 粒 | 30 |  |  | 亚劲 | 固万基 | 惠利得
1380 | 螺丝 | 8厘*60mm 304爆炸 | 粒 | 21 |  |  | 亚劲 | 固万基 | 惠利得
1381 | 螺丝 | M14*100MM | 盒 | 35 |  |  | 亚劲 | 固万基 | 惠利得
1382 | 螺丝 | M4.8*13MM | 盒 | 18 |  |  | 亚劲 | 固万基 | 惠利得
1383 | 螺丝 | M8*50mm | 包 | 20 |  |  | 亚劲 | 固万基 | 惠利得
1384 | 面板螺丝 | 4.2*16 | 盒 | 30 |  |  | 亚劲 | 固万基 | 惠利得
1385 | 全新胶套螺丝 | 6mm | 包 | 35 |  |  | 亚劲 | 固万基 | 惠利得
1386 | 水箱螺丝 | 100*24mm | 付 | 35 |  |  | 亚劲 | 固万基 | 惠利得
1387 | 外六角螺丝套装 | M8*20mm | 粒 | 35 |  |  | 亚劲 | 固万基 | 惠利得
1388 | 自攻螺丝 | M5*25MM | 盒 | 25 |  |  | 亚劲 | 固万基 | 惠利得
1389 | 自攻螺丝 | M4*100MM（内六） | 盒 | 21 |  |  | 亚劲 | 固万基 | 惠利得
1390 | 自攻螺丝 | M4*16MM（100只/盒）304不锈钢 | 盒 | 25 |  |  | 亚劲 | 固万基 | 惠利得
1391 | 自攻螺丝 | M4*20MM（100只/盒）304不锈钢 | 盒 | 15 |  |  | 亚劲 | 固万基 | 惠利得
1392 | 自攻螺丝 | M4*25MM（100只/盒）304不锈钢 | 盒 | 25 |  |  | 亚劲 | 固万基 | 惠利得
1393 | 自攻螺丝 | M4*40MM（100只/盒）304不锈钢 | 盒 | 18 |  |  | 亚劲 | 固万基 | 惠利得
1394 | 自攻螺丝 | M4*50MM（100只/盒）304不锈钢 | 盒 | 20 |  |  | 亚劲 | 固万基 | 惠利得
1395 | 自攻螺丝 | M5*30MM（100只/盒）304不锈钢 | 盒 | 28 |  |  | 亚劲 | 固万基 | 惠利得
1396 | 自攻螺丝 | M5*60MM（100只/盒）304不锈钢 | 盒 | 25 |  |  | 亚劲 | 固万基 | 惠利得
1397 | 座厕板螺丝 | 21*40mm | 付 | 60 |  |  | 美标 | 箭牌 | TOTO
1398 | 座厕板螺丝配件 | 多种类 | 付 | 65 |  |  | 美标 | 箭牌 | TOTO
1399 | 多功能螺丝刀套装 | 46件套 | 套 | 10 |  |  | 史丹利 | 世达 | 绿林
1400 | 多功能伸缩螺丝批 | 6mm | 套 | 15 |  |  | 史丹利 | 世达 | 绿林
1401 | 可伸缩两用螺丝刀 | 定位螺丝刀6MM | 把 | 30 |  |  | 史丹利 | 田岛 | 罗宾汉
1402 | 可伸缩两用螺丝刀 | 定位螺丝刀6MM | 把 | 35 |  |  | 史丹利 | 田岛 | 罗宾汉
1403 | 两用螺丝批 | 6mm/4mm | 把 | 35 |  |  | 史丹利 | 田岛 | 罗宾汉
1404 | 螺丝刀 | 伸缩两用 | 把 | 17 |  |  | 史丹利 | 田岛 | 罗宾汉
1405 | 螺丝刀 | 101-3 一字 | 把 | 20 |  |  | 史丹利 | 田岛 | 罗宾汉
1406 | 螺丝刀 | 107-6 十字 | 把 | 21 |  |  | 史丹利 | 田岛 | 罗宾汉
1407 | 螺丝批套装 | 155合一 | 套 | 15 |  |  | 得力 | 世达 | 绿林
1408 | 电动批 | 20V | 套 | 11 |  |  | 东成 | 博世 | 绿林
1409 | 电动批 | 10nm | 套 | 13 |  |  | 东成 | 博世 | 绿林
1410 | 蹲便池 | 46*59mm | 个 | 15 |  |  | TOTO | 美标 | 科勒
1411 | 蹲厕 | 48*58mm | 个 | 20 |  |  | TOTO | 美标 | 科勒
1412 | 连体蹲便厕 | U型 | 个 | 8 |  |  | 九牧 | 箭牌 | 东鹏
1413 | 马桶盖 | 6002mm | 个 | 35 |  |  | 三鱼 | 科勒 | 箭牌
1414 | 马桶盖 | 6027mm | 个 | 31 |  |  | 三鱼 | 科勒 | 箭牌
1415 | 马桶盖板 | 43*34cm | 个 | 15 |  |  | 三鱼 | 科勒 | 箭牌
1416 | 马桶盖板 | 大号O型 UF纯树脂盖板 | 套 | 15 |  |  | 三鱼 | 科勒 | 箭牌
1417 | 马桶盖板 | 大号V型 UF纯树脂盖板 | 套 | 15 |  |  | 三鱼 | 科勒 | 箭牌
1418 | 马桶盖板 | 收边U型 UF纯树脂盖板 | 套 | 11 |  |  | 三鱼 | 科勒 | 箭牌
1419 | 三角形蹲厕 | 54.5*45*20cm | 个 | 13 |  |  | 科勒 | 九牧王 | 京信达
1420 | 座厕 | HC0141PT坑距350mm | 套 | 19 |  |  | 恒洁 | 科勒 | 马可波罗
1421 | 座厕 | O型加厚大号 | 套 | 15 |  |  | 恒洁 | 科勒 | 马可波罗
1422 | 座厕 | U型加厚大号 | 套 | 12 |  |  | 恒洁 | 科勒 | 马可波罗
1423 | 座厕 | V型加厚大号 | 套 | 15 |  |  | 恒洁 | 科勒 | 马可波罗
1424 | 金钻连体蹲便器 | 540*440*290 | 个 | 13 |  |  | 恒洁 | 九牧 | TOTO
1425 | 马桶按钮 | 双位小号 | 个 | 35 |  |  | 山头林村 | 沐唯 | 浴安特
1426 | 马桶进出软管 | 304不锈钢 | 条 | 40 |  |  | 九牧 | TOTO | 箭牌
1427 | 玻璃铰 | 大弯 | 付 | 35 |  |  | 驭舵 | 惠利得 | 固特
1428 | 玻璃铰 | 直弯 | 付 | 35 |  |  | 驭舵 | 惠利得 | 固特
1429 | 玻璃门门铰 | 180度 | 个 | 35 |  |  | 驭舵 | 惠利得 | 固特
1430 | 不锈钢液压铰链 | 大弯 | 副 | 35 |  |  | 固特 | 卡贝 | 拾致
1431 | 插芯铰 | 6mm插杆 | 个 | 35 |  |  | 蒙莱奇 | 固特 | 雅利达
1432 | 弹簧铰 | 10寸 不锈钢 | 付 | 35 |  |  | 固特 | 飞球 | 协和
1433 | 弹簧铰 | 12寸 不锈钢 | 付 | 23 |  |  | 固特 | 飞球 | 协和
1434 | 弹簧铰 | 4寸 不锈钢 | 付 | 35 |  |  | 固特 | 飞球 | 协和
1435 | 弹簧铰 | 5寸 不锈钢 | 付 | 35 |  |  | 固特 | 飞球 | 协和
1436 | 弹簧铰 | 6寸 不锈钢 | 付 | 35 |  |  | 固特 | 飞球 | 协和
1437 | 弹簧铰 | 8寸 不锈钢 | 付 | 35 |  |  | 固特 | 飞球 | 协和
1438 | 地弹铰 | 304加厚不锈钢 | 套 | 10 |  |  | 皇冠 | 松下 | 海福乐
1439 | 铰链 | 大弯 | 个 | 35 |  |  | 固特 | 卡贝 | 拾致
1440 | 铝合金窗门铰 | 90mm | 个 | 35 |  |  | 蒙莱奇 | 卡贝 | 泊洛尼
1441 | 烟斗铰 | 304半盖 | 个 | 35 |  |  | 固特 | 飞球 | 协和
1442 | 烟斗铰 | 304全盖 | 个 | 25 |  |  | 固特 | 飞球 | 协和
1443 | 烟斗铰 | 304无盖 | 个 | 20 |  |  | 固特 | 飞球 | 协和
1444 | 地弹簧 | 304加厚不锈钢 | 套 | 18 |  |  | 皇冠 | 松下 | 海福乐
1445 | 玻璃棉彩钢板 | 3MM厚 | 平方米 | 20 |  |  | 美克杰 | 奔新农 | 瑞恒枫
1446 | 玻璃棉彩钢板 | 5MM厚 | 平方米 | 15 |  |  | 美克杰 | 奔新农 | 瑞恒枫
1447 | 玻璃棉彩钢板封边条 | 3MM厚 | 米 | 30 |  |  | 美克杰 | 奔新农 | 瑞恒枫
1448 | 玻璃棉彩钢板封边条 | 5MM厚 | 米 | 30 |  |  | 美克杰 | 奔新农 | 瑞恒枫
1449 | 彩钢板门框边 | 3米 | 条 | 35 |  |  | 美克杰 | 奔新农 | 瑞恒枫
1450 | 彩钢板门门板 | 钢制 | 平方米 | 15 |  |  | 美克杰 | 奔新农 | 瑞恒枫
1451 | 地板压条 | 4分铝合金 | 米 | 35 |  |  | 嘉美 | 万兴 | 万佳
1452 | 防火板 | 1220mm*2440mm | 个 | 20 |  |  | 林安 | 兔宝宝 | 圣象
1453 | 防火板 | 1220mm*2440mm | 个 | 27 |  |  | 林安 | 兔宝宝 | 圣象
1454 | 高晶硅钙板 | 60*60 | 块 | 30 |  |  | 馍彭 | 悦音 | 接运猫
1455 | 夹板 | 12MM | 平方米 | 20 |  |  | 林安 | 兔宝宝 | 圣象
1456 | 夹板 | 15MM | 平方米 | 20 |  |  | 林安 | 兔宝宝 | 圣象
1457 | 夹板 | 18MM | 平方米 | 20 |  |  | 林安 | 兔宝宝 | 圣象
1458 | 夹板 | 20MM | 平方米 | 20 |  |  | 林安 | 兔宝宝 | 圣象
1459 | 夹板 | 5MM | 平方米 | 20 |  |  | 林安 | 兔宝宝 | 圣象
1460 | 夹板 | 9MM | 平方米 | 20 |  |  | 林安 | 兔宝宝 | 圣象
1461 | 夹板收边条 | 1CM宽 | 米 | 31 |  |  | 林安 | 兔宝宝 | 圣象
1462 | 夹板收边条 | 2CM宽 | 米 | 25 |  |  | 林安 | 兔宝宝 | 圣象
1463 | 夹板收边条 | 3CM宽 | 米 | 28 |  |  | 林安 | 兔宝宝 | 圣象
1464 | 夹板收边条 | 4CM宽 | 米 | 15 |  |  | 林安 | 兔宝宝 | 圣象
1465 | 夹板收边条 | 5CM宽 | 米 | 15 |  |  | 林安 | 兔宝宝 | 圣象
1466 | 家具板 | 12MM | 平方米 | 15 |  |  | 林安 | 兔宝宝 | 圣象
1467 | 家具板 | 15MM | 平方米 | 15 |  |  | 林安 | 兔宝宝 | 圣象
1468 | 家具板 | 18MM | 平方米 | 15 |  |  | 林安 | 兔宝宝 | 圣象
1469 | 家具板 | 5MM | 平方米 | 15 |  |  | 林安 | 兔宝宝 | 圣象
1470 | 家具板 | 9MM | 平方米 | 15 |  |  | 林安 | 兔宝宝 | 圣象
1471 | 抗倍特板 | 12MM | 平方米 | 20 |  |  | 采明 | 吉祥 | 瑞美家
1472 | 铝合金地板压边条 | L型45*212mm | 米 | 15 |  |  | 麦克里 | 嘉美 | 万佳
1473 | 铝扣板 | 300*300MM | 块 | 35 |  |  | 嘉美 | 万兴 | 万佳
1474 | 铝扣板 | 600*600MM | 块 | 35 |  |  | 嘉美 | 万兴 | 万佳
1475 | 铝扣板收边条 | 3M | 条 | 35 |  |  | 御舵 | 京纯 | 麦瑞欧
1476 | 生态板封口线 | 1.5CM | 米 | 25 |  |  | 华人 | 林安 | 圣象
1477 | 生态板收边条 | 2.5CM | 米 | 31 |  |  | 华人 | 林安 | 圣象
1478 | 生态板收边条 | 2CM | 米 | 31 |  |  | 华人 | 林安 | 圣象
1479 | 石膏板 | 1200*600MM | 件 | 11 |  |  | 嘉众 | 龙牌 | 可耐福
1480 | 石膏板 | 600*600MM | 件 | 15 |  |  | 嘉众 | 龙牌 | 可耐福
1481 | 双面枫木生态板 | 12MM厚 | 平方米 | 23 |  |  | 华人 | 林安 | 圣象
1482 | 双面枫木生态板 | 15MM厚 | 平方米 | 21 |  |  | 华人 | 林安 | 圣象
1483 | 双面枫木生态板 | 17MM厚 | 平方米 | 20 |  |  | 华人 | 林安 | 圣象
1484 | 双面枫木生态板 | 20MM厚 | 平方米 | 20 |  |  | 华人 | 林安 | 圣象
1485 | 双面枫木生态板 | 5MM厚 | 平方米 | 23 |  |  | 华人 | 林安 | 圣象
1486 | 双面枫木生态板 | 8MM厚 | 平方米 | 23 |  |  | 华人 | 林安 | 圣象
1487 | 双面枫木生态板 | 9厘 | 块 | 11 |  |  | 华人 | 林安 | 圣象
1488 | 天花矿棉板 | 600*1200mm | 块 | 15 |  |  | 正发 | 龙牌 | 泰山
1489 | 天花矿棉板 | 600*600mm | 块 | 15 |  |  | 正发 | 龙牌 | 泰山
1490 | 岩棉防火彩钢板 | 100MM厚 | 平方米 | 15 |  |  | 美克杰 | 奔新农 | 瑞恒枫
1491 | 岩棉防火彩钢板 | 30MM厚 | 平方米 | 15 |  |  | 美克杰 | 奔新农 | 瑞恒枫
1492 | 岩棉防火彩钢板 | 40MM厚 | 平方米 | 20 |  |  | 美克杰 | 奔新农 | 瑞恒枫
1493 | 岩棉防火彩钢板 | 50MM厚 | 平方米 | 22 |  |  | 美克杰 | 奔新农 | 瑞恒枫
1494 | 岩棉防火彩钢板 | 80MM厚 | 平方米 | 20 |  |  | 美克杰 | 奔新农 | 瑞恒枫
1495 | 岩棉防火彩钢板封边条 | 100MM | 米 | 30 |  |  | 美克杰 | 奔新农 | 瑞恒枫
1496 | 岩棉防火彩钢板封边条 | 40MM | 米 | 30 |  |  | 美克杰 | 奔新农 | 瑞恒枫
1497 | 岩棉防火彩钢板封边条 | 50MM | 米 | 30 |  |  | 美克杰 | 奔新农 | 瑞恒枫
1498 | 岩棉防火彩钢板封边条 | 80MM | 米 | 15 |  |  | 美克杰 | 奔新农 | 瑞恒枫
1499 | 封边条 | 2CM宽 | 米 | 35 |  |  | 凯乐 | 汉发 | 美家居
1500 | 封边条 | 3CM宽 | 米 | 23 |  |  | 凯乐 | 汉发 | 美家居
1501 | 封边条 | 4CM宽 | 米 | 35 |  |  | 凯乐 | 汉发 | 美家居
1502 | 封边条 | 5CM宽 | 米 | 35 |  |  | 凯乐 | 汉发 | 美家居
1503 | 铝角条 | 20MM宽 | 米 | 35 |  |  | 嘉美 | 万兴 | 万佳
1504 | 门框条 | 50MM*1.5M | 条 | 21 |  |  | 嘉美 | 万兴 | 万佳
1505 | 门收封条 | 3M | 条 | 10 |  |  | 嘉美 | 万兴 | 万佳
1506 | 木方 | 3*3CM | 米 | 35 |  |  | 林安 | 兔宝宝 | 圣象
1507 | 木方 | 4*6CM | 米 | 30 |  |  | 林安 | 兔宝宝 | 圣象
1508 | 木方 | 6*9CM | 米 | 35 |  |  | 林安 | 兔宝宝 | 圣象
1509 | 木纹板 | 2mm厚 | 平方米 | 19 |  |  | 林安 | 兔宝宝 | 圣象
1510 | 木线 | 3*1CM | 米 | 30 |  |  | 林安 | 兔宝宝 | 圣象
1511 | 木线 | 4*1CM | 米 | 35 |  |  | 林安 | 兔宝宝 | 圣象
1512 | 木线 | 5*0.5CM | 米 | 30 |  |  | 林安 | 兔宝宝 | 圣象
1513 | 木线 | 6*1CM | 米 | 30 |  |  | 林安 | 兔宝宝 | 圣象
1514 | 外弧圆铝条 | 3M | 条 | 35 |  |  | 嘉美 | 万兴 | 万佳
1515 | 天花龙骨 | 副骨3M/条 | 米 | 30 |  |  | 美克杰 | 耐坚 | 汇多丽
1516 | 天花龙骨 | 主骨3M/条 | 米 | 30 |  |  | 美克杰 | 耐坚 | 汇多丽
1517 | 铝外半圆 | 1.8米 | 条 | 35 |  |  | 嘉美 | 万兴 | 万佳
1518 | 百叶排气扇 | APB30-6-1 12寸 | 台 | 20 |  |  | 正野 | 金羚 | 绿岛风
1519 | 百叶排气扇 | APB25-5-1 10寸 | 台 | 25 |  |  | 正野 | 金羚 | 绿岛风
1520 | 百叶排气扇 | APB20-4-1 8寸 | 台 | 25 |  |  | 正野 | 金羚 | 绿岛风
1521 | 窗式排气扇 | 12寸 | 台 | 20 |  |  | 正野 | 金羚 | 绿岛风
1522 | 防爆排气扇 | CBF-300/220V | 台 | 21 |  |  | 沈海 | 亦工达 | 伊莱科
1523 | 风管道排气扇 | PBT15-33H45型 | 台 | 15 |  |  | 绿岛 | 欧士戈 | 正野
1524 | 管道排气扇 | 10寸 | 台 | 15 |  |  | 正野 | 金羚 | 绿岛风
1525 | 管道排气扇 | BPT15-24C 12寸 | 台 | 21 |  |  | 正野 | 金羚 | 绿岛风
1526 | 管道排气扇 | BPT12-14C-1 10寸 | 台 | 20 |  |  | 正野 | 金羚 | 绿岛风
1527 | 换气扇 | EC-1530E 8寸 | 台 | 21 |  |  | 贝莱尔 | 金羚 | 绿岛风
1528 | 换气扇 | APC-15E-1 | 台 | 35 |  |  | 正野 | 金羚 | 绿岛风
1529 | 排气扇 | 12寸，面板尺寸320*320mm开孔尺寸279*279mm（天花管道） | 台 | 25 |  |  | 正野 | 金羚 | 绿岛风
1530 | 排气扇 | 23C 12寸 | 台 | 25 |  |  | 正野 | 金羚 | 绿岛风
1531 | 排气扇 | 600*600mm 10寸 | 台 | 11 |  |  | 正野 | 金羚 | 绿岛风
1532 | 排气扇圆玻璃 | 8寸 APC20-3-1 | 台 | 7 |  |  | 正野 | 金羚 | 绿岛风
1533 | 散热风扇 | 220-240V | 个 | 13 |  |  | 先马 | 德力西 | 大水牛
1534 | 天花排气扇 | 30*30cm，超薄 | 台 | 10 |  |  | 正野 | 金羚 | 绿岛风
1535 | 管道抽风机 | 200/220V | 台 | 10 |  |  | 艾美特 | 绿岛风 | 九洲
1536 | 变频器散热风扇 | 80*80*25.4mm | 台 | 35 |  |  | 丰陆 | 一盟 | 雷匠
1537 | 排气扇风管 | 锡纸管 | 条 | 35 |  |  | 九叶风 | 火牛 | 象马
1538 | 排气扇面板 | 350mm*350mm | 件 | 10 |  |  | 正野 | 金羚 | 绿岛风
1539 | 镀铬喷漆 | 300ML | 支 | 35 |  |  | 仕家宝 | 保赐利 | 三和
1540 | 防水补漏喷剂 | 650ML | 支 | 35 |  |  | 立邦 | 德高 | 东方雨虹
1541 | 手喷漆 | 450ML | 支 | 35 |  |  | 多乐士 | 保赐利 | 三和
1542 | 手喷漆 | 黑 | 支 | 35 |  |  | 仕家宝 | 保赐利 | 三和
1543 | 手喷漆 | 灰 | 支 | 35 |  |  | 仕家宝 | 保赐利 | 三和
1544 | 手喷漆 | 银色400ml | 支 | 35 |  |  | 仕家宝 | 保赐利 | 三和
1545 | 水性环保喷漆 | 360ml | 支 | 35 |  |  | 仕家宝 | 保赐利 | 三和
1546 | 精密仪器清洁剂 | 300g | 瓶 | 35 |  |  | CRC | WD40 | 保赐利
1547 | 空调清洁剂 | 500G | 支 | 35 |  |  | 花王 | 威露士 | 净安
1548 | 除锈剂 | 300ML | 支 | 23 |  |  | WD40 | 保赐利 | 三和
1549 | 天拿水强力清洗剂 | 500g | 桶 | 35 |  |  | 紫荆花 | 千居美 | 阿莫西
1550 | 电工皮带 | 3.8cm牛衣 | 条 | 17 |  |  | 田牛 | 凯亿源 | 牛衣客
1551 | 烘干机皮带 | M2*80mm | 条 | 25 |  |  | 松下 | 科至途 | 三力士
1552 | 皮带 | A-1000LI | 条 | 25 |  |  | 三星 | 三力士 | 艾默生
1553 | 皮带 | A-1400 | 条 | 15 |  |  | 三星 | 三力士 | 艾默生
1554 | 皮带 | A-60 | 条 | 20 |  |  | 三星 | 三力士 | 艾默生
1555 | 皮带 | A-67 | 条 | 20 |  |  | 三星 | 三力士 | 艾默生
1556 | 皮带 | A-70 | 条 | 21 |  |  | 三星 | 三力士 | 艾默生
1557 | 皮带 | B115 | 条 | 25 |  |  | 三星 | 三力士 | 艾默生
1558 | 皮带 | B-51 | 条 | 20 |  |  | 三星 | 三力士 | 艾默生
1559 | 皮带 | B61 | 条 | 20 |  |  | 三星 | 三力士 | 艾默生
1560 | 皮带 | B-67 | 条 | 17 |  |  | 三星 | 三力士 | 艾默生
1561 | 皮带 | B-77 | 条 | 20 |  |  | 三星 | 三力士 | 艾默生
1562 | 皮带 | B-89 | 条 | 20 |  |  | 三星 | 三力士 | 艾默生
1563 | 皮带 | B94 | 条 | 25 |  |  | 三星 | 三力士 | 艾默生
1564 | 皮带 | SPA-850LW | 条 | 25 |  |  | 三星 | 三力士 | 艾默生
1565 | 皮带 | SPB2800LW | 条 | 20 |  |  | 三星 | 三力士 | 艾默生
1566 | 皮带 | SPZ1212 | 条 | 20 |  |  | 三星 | 三力士 | 艾默生
1567 | 皮带 | SPZ1637 | 条 | 21 |  |  | 三星 | 三力士 | 艾默生
1568 | 皮带 | SPZ850LW | 条 | 25 |  |  | 三星 | 三力士 | 艾默生
1569 | 皮带 | SPZ851LW | 条 | 25 |  |  | 三星 | 三力士 | 艾默生
1570 | 皮带 | 节宽10mm，顶宽22mm,SPB-周长2800mm | 条 | 20 |  |  | 三星 | 三力士 | 艾默生
1571 | 皮带 | 节宽10mm，顶宽22mm,SPZ-周长612mm | 条 | 25 |  |  | 三星 | 三力士 | 艾默生
1572 | 皮带 | 节宽10mm，顶宽22mm,SPZ-周长710mm | 条 | 15 |  |  | 三星 | 三力士 | 艾默生
1573 | 皮带 | 节宽10mm，顶宽22mm,SPZ-周长8002mm | 条 | 20 |  |  | 三星 | 三力士 | 艾默生
1574 | 皮带 | 节宽10mm，顶宽22mm,SPZ-周长850mm | 条 | 17 |  |  | 三星 | 三力士 | 艾默生
1575 | 皮带 | 宽度12.7mm，厚度10mm，SPA-周长1157mm | 条 | 25 |  |  | 三星 | 三力士 | 艾默生
1576 | 皮带 | 宽度12.7mm，厚度10mm，SPA-周长850mm | 条 | 20 |  |  | 三星 | 三力士 | 艾默生
1577 | 皮带 | A-40 | 条 | 25 |  |  | 三星 | 三力士 | 艾默生
1578 | 皮带 | A-54 | 条 | 25 |  |  | 三星 | 三力士 | 艾默生
1579 | 皮带 | B-1700 | 条 | 20 |  |  | 三星 | 三力士 | 艾默生
1580 | 皮带 | B-52 | 条 | 25 |  |  | 三星 | 三力士 | 艾默生
1581 | 皮带 | SPA1432LW | 条 | 25 |  |  | 三星 | 三力士 | 艾默生
1582 | 皮带 | SPA-900LW | 条 | 25 |  |  | 三星 | 三力士 | 艾默生
1583 | 皮带 | SPZ-1087LW | 条 | 21 |  |  | 三星 | 三力士 | 艾默生
1584 | 皮带 | SPZ1212 LP | 条 | 17 |  |  | 三星 | 三力士 | 艾默生
1585 | 皮带 | SPZ-750LW | 条 | 25 |  |  | 三星 | 三力士 | 艾默生
1586 | 皮带 | SPZ-875LW | 条 | 17 |  |  | 三星 | 三力士 | 艾默生
1587 | 皮带 | XBA2000mm | 条 | 20 |  |  | 三星 | 三力士 | 艾默生
1588 | 皮带 | B-117 | 条 | 20 |  |  | 三星 | 三力士 | 艾默生
1589 | 皮带 | B-2550LI | 条 | 21 |  |  | 三星 | 三力士 | 艾默生
1590 | 皮带 | SPA2032La | 条 | 18 |  |  | 三星 | 三力士 | 艾默生
1591 | 皮带 | SPA-850型 | 条 | 23 |  |  | 三星 | 三力士 | 艾默生
1592 | 皮带 | SPZ-850 | 条 | 23 |  |  | 三星 | 三力士 | 艾默生
1593 | 皮带 | XPB-2800mm | 条 | 20 |  |  | 三星 | 三力士 | 艾默生
1594 | 皮带 | SPE887LW | 个 | 25 |  |  | 三星 | 三力士 | 艾默生
1595 | 皮带 | spa732ls | 条 | 25 |  |  | 三星 | 三力士 | 艾默生
1596 | 皮带 | B110 | 条 | 20 |  |  | 三星 | 三力士 | 艾默生
1597 | 皮带轮 | p206型 | 个 | 15 |  |  | 京信达 | 何佳功 | 溥畔
1598 | 水管剪 | rpc22型 | 把 | 25 |  |  | 史丹利 | 田岛 | 罗宾汉
1599 | 钢电缆剪 | 1050mm(42寸） | 把 | 10 |  |  | 史丹利 | 田岛 | 罗宾汉
1600 | 钢锯弓 | 300mm | 把 | 10 |  |  | 佰瑞特 | 绿林 | 卡夫威尔
1601 | 线槽剪 | RPS-717型 | 支 | 35 |  |  | 史丹利 | 田岛 | 罗宾汉
1602 | 波纹管 | 1.5寸304外径40mm 特厚 | 米 | 25 |  |  | 九牧 | 潜水艇 | 羽丰
1603 | 波纹管 | 1寸304外径25mm 特厚 | 米 | 35 |  |  | 九牧 | 潜水艇 | 羽丰
1604 | 波纹管 | 2寸304外径50mm 特厚 | 米 | 25 |  |  | 九牧 | 潜水艇 | 羽丰
1605 | 波纹管 | 4分304外径16.8mm 特厚 | 米 | 30 |  |  | 九牧 | 潜水艇 | 羽丰
1606 | 波纹管 | 6分304外径20mm 特厚 | 米 | 35 |  |  | 九牧 | 潜水艇 | 羽丰
1607 | 存水弯管 | 4分 | 条 | 25 |  |  | 伟星 | 联塑 | 日丰
1608 | 发热管 | 220V 3KW | 个 | 25 |  |  | 山头林村 | 惠利得 | 工途
1609 | 发热管 | 380V 3KW（2头） | 个 | 20 |  |  | 山头林村 | 惠利得 | 工途
1610 | 发热管 | 380V 6KW（3头） | 个 | 20 |  |  | 山头林村 | 惠利得 | 工途
1611 | 防爆波纹管 | 4分特厚 | 米 | 35 |  |  | 潜水艇 | 海立 | 惠利得
1612 | 防爆波纹管 | 50CM | 条 | 35 |  |  | 潜水艇 | 海立 | 惠利得
1613 | 防爆波纹管 | 6分特厚 | 米 | 25 |  |  | 潜水艇 | 海立 | 惠利得
1614 | 分体空调排水管 | 16MM | 条 | 13 |  |  | 美的 | 海尔 | 格力
1615 | 分体空调排水管 | 19MM | 条 | 13 |  |  | 美的 | 海尔 | 格力
1616 | 钢丝管 | 1.5寸PVC | 米 | 35 |  |  | 海立 | 一靓 | 箭牌
1617 | 高压清洗机管 配水枪 | 10米 | 套 | 9 |  |  | 安路仕 | 黑猫 | 亿力
1618 | 黄腊管 | 14MM黄腊管一级 | 条 | 35 |  |  | 伊莱科 | 卫呈 | 冰禹
1619 | 黄腊管 | 5MM一级 | 条 | 35 |  |  | 伊莱科 | 卫呈 | 冰禹
1620 | 黄腊管 | 6MM | 条 | 35 |  |  | 伊莱科 | 卫呈 | 冰禹
1621 | 黄腊管 | 10厘 | 条 | 35 |  |  | 伊莱科 | 卫呈 | 冰禹
1622 | 胶水管 | 4分 | 扎 | 15 |  |  | 联塑 | 日丰 | 中财管道
1623 | 胶水管 | 6分 | 扎 | 15 |  |  | 联塑 | 日丰 | 中财管道
1624 | 金属包塑软管 | 直径20MM | 米 | 25 |  |  | 安达通 | 成业 | 致兴
1625 | 净水器通用管 | 2分PE | 米 | 35 |  |  | 奥德莱 | 一靓 | 钻芯
1626 | 铝箔管 | 6寸3米 | 个 | 21 |  |  | 首力 | 华盛 | 比一比
1627 | 铝箔管 | 8米/1条 | 条 | 35 |  |  | 首力 | 华盛 | 比一比
1628 | 热水器波纹管 | 特厚100CM | 条 | 21 |  |  | 海立 | 脉秀 | 惠利得
1629 | 热水器波纹管 | 特厚150CM | 条 | 35 |  |  | 海立 | 脉秀 | 惠利得
1630 | 热水器波纹管 | 特厚200CM | 条 | 35 |  |  | 海立 | 脉秀 | 惠利得
1631 | 热水器波纹管 | 特厚30CM | 条 | 35 |  |  | 海立 | 脉秀 | 惠利得
1632 | 热水器波纹管 | 特厚400CM | 条 | 25 |  |  | 海立 | 脉秀 | 惠利得
1633 | 热水器波纹管 | 特厚50CM | 条 | 35 |  |  | 海立 | 脉秀 | 惠利得
1634 | 热水器波纹管 | 特厚80CM | 条 | 15 |  |  | 海立 | 脉秀 | 惠利得
1635 | 软管 | 1寸 | 卷 | 13 |  |  | 联塑 | 佐佑众工 | 山头林村
1636 | 软管 | 4分*35米 | 卷 | 10 |  |  | 联塑 | 佐佑众工 | 山头林村
1637 | 软管 | DN20mm 80cm长 | 条 | 35 |  |  | 九牧 | 兰花 | 科勒
1638 | 蛇皮管 | 19厘包塑金属 100米 | 卷 | 10 |  |  | 方明 | 京生 | 博丰达
1639 | 蛇皮管 | 4分 | 卷 | 8 |  |  | 方明 | 京生 | 博丰达
1640 | 蛇皮管 | 6分 | 卷 | 8 |  |  | 方明 | 京生 | 博丰达
1641 | 洗手盆排水软管 | 50CM（加厚） | 条 | 35 |  |  | 科勒 | 潜水艇 | 九牧
1642 | 下水道管 | 304不锈钢 | 条 | 35 |  |  | 科勒 | 潜水艇 | 九牧
1643 | 下水软管 | 1.2寸 | 条 | 15 |  |  | 浴安特 | 橱卫帮 | 九勒
1644 | 下水软管 | 1.5寸 | 条 | 15 |  |  | 浴安特 | 橱卫帮 | 九勒
1645 | 橡塑空调保温管 | 13*13MM | 条 | 35 |  |  | 源兴 | 华美 | 双象
1646 | 橡塑空调保温管 | 16*13MM | 条 | 35 |  |  | 源兴 | 华美 | 双象
1647 | 橡塑空调保温管 | 20*13MM | 条 | 35 |  |  | 源兴 | 华美 | 双象
1648 | 橡塑空调保温管 | 6*9MM | 条 | 35 |  |  | 源兴 | 华美 | 双象
1649 | 橡塑空调保温管 | 9*9MM | 条 | 35 |  |  | 源兴 | 华美 | 双象
1650 | 橡塑空调保温管 | 内径32MM | 条 | 15 |  |  | 源兴 | 华美 | 双象
1651 | 橡塑空调保温管 | 内径40MM | 条 | 15 |  |  | 源兴 | 华美 | 双象
1652 | 橡塑空调保温管 | 内径50MM | 条 | 18 |  |  | 源兴 | 华美 | 双象
1653 | 芯胶管 | 自行车汽门 | 条 | 35 |  |  | WTB | 鸿森 | 众晟
1654 | 瓷砖胶 | 20kg/包 | 包 | 8 |  |  | 德高 | 首力 | 东方雨虹
1655 | 防水堵漏胶 | K-946,300ml | 支 | 10 |  |  | 卡夫特 | 山头林村 | 季梦
1656 | 防水胶 | 10KG | 桶 | 10 |  |  | 立邦 | 德高 | 东方雨虹
1657 | 防水胶 | 20KG | 桶 | 25 |  |  | 立邦 | 德高 | 东方雨虹
1658 | 环氧树脂胶水 | 1KG | 桶 | 11 |  |  | 卡夫特 | 得力 | 非凡
1659 | 万能胶 | 18L | 桶 | 7 |  |  | 皇冠 | 立时得 | 百得
1660 | 万能胶 | 3L | 罐 | 10 |  |  | 皇冠 | 立时得 | 百得
1661 | 万能胶 | 603强力50G | 支 | 18 |  |  | 皇冠 | 立时得 | 百得
1662 | 万能胶 | HG-2.5kg | 桶 | 7 |  |  | 皇冠 | 立时得 | 百得
1663 | 万能胶水 | 5卡 | 桶 | 13 |  |  | 皇冠 | 立时得 | 百得
1664 | 万能胶水 | 16公升 | 桶 | 10 |  |  | 皇冠 | 立时得 | 百得
1665 | 万能胶水 | 1卡 | 支 | 15 |  |  | 皇冠 | 立时得 | 百得
1666 | 云石胶1卡装 | 4L | 罐 | 7 |  |  | 大力士 | 东方雨虹 | 立邦
1667 | 铸工胶 | k97型 | 罐 | 13 |  |  | 卡夫特 | SMVP | 溥畔
1668 | 紫荆花天那水 | 3升 | 桶 | 20 |  |  | 紫荆花 | 千居美 | 巨涂
1669 | 白油漆 | 2KG | 桶 | 8 |  |  | 多乐士 | 立邦 | 三棵树
1670 | 底漆 | 18KG | 桶 | 17 |  |  | 多乐士 | 立邦 | 三棵树
1671 | 儿童漆 | 5L | 桶 | 15 |  |  | 多乐士 | 立邦 | 三棵树
1672 | 防水浆料 | k11-2/12公斤套装 | 桶 | 10 |  |  | 立邦 | 德高 | 东方雨虹
1673 | 防水涂料 | 18KG | 桶 | 15 |  |  | 多乐士 | 三棵树 | 东方雨虹
1674 | 面漆 | 18KG | 桶 | 15 |  |  | 多乐士 | 立邦 | 三棵树
1675 | 木器漆 | 2.5KG | 桶 | 15 |  |  | 多乐士 | 立邦 | 三棵树
1676 | 墙面漆 | 三合一5L | 罐 | 11 |  |  | 多乐士 | 立邦 | 三棵树
1677 | 乳胶漆 | 15L抗甲醛五合一 | 桶 | 10 |  |  | 多乐士 | 立邦 | 三棵树
1678 | 乳胶漆 | 18L抗甲醛五合一 | 桶 | 13 |  |  | 多乐士 | 立邦 | 三棵树
1679 | 水性漆 | 2.5KG | 桶 | 15 |  |  | 多乐士 | 立邦 | 三棵树
1680 | 水性漆 | 9KG | 桶 | 13 |  |  | 多乐士 | 立邦 | 三棵树
1681 | 天拿水紫荆花漆 | 3kg | 桶 | 20 |  |  | 紫荆花 | 千居美 | 巨涂
1682 | 外墙漆 | 15L | 桶 | 15 |  |  | 多乐士 | 立邦 | 三棵树
1683 | 油漆 | 5升 5合1 | 桶 | 13 |  |  | 多乐士 | 立邦 | 三棵树
1684 | 油漆桶 | 白色塑料5l | 个 | 35 |  |  | 水杉 | 忻厚 | 芷尧
1685 | 竹炭漆 | 15L | 桶 | 20 |  |  | 多乐士 | 立邦 | 三棵树
1686 | 环氧彩砂自流平 | 2.5KG+1KG底漆 | 桶 | 15 |  |  | 三青 | 冠喜匠 | 东方雨虹
1687 | 环氧彩砂自流平 | 3KG | 桶 | 7 |  |  | 三青 | 冠喜匠 | 东方雨虹
1688 | 石英石板（磨边） | 390*908MM | 件 | 15 |  |  | 沧浪亭 | 龙牌 | 可耐福
1689 | 大理石 | 12MM厚 | 平方米 | 15 |  |  | 东鹏 | 蒙娜丽莎 | 简一
1690 | 大理石 | 15MM厚 | 平方米 | 15 |  |  | 东鹏 | 蒙娜丽莎 | 简一
1691 | 大理石 | 18MM厚 | 平方米 | 15 |  |  | 东鹏 | 蒙娜丽莎 | 简一
1692 | 大理石 | 25MM厚 | 平方米 | 15 |  |  | 东鹏 | 蒙娜丽莎 | 简一
1693 | 防撞石球 | 50cm/200kg | 个 | 30 |  |  | 京顿 | 天南兄弟 | 丰昂
1694 | 天然环保大理石 | 皇室啡800*280mm | 块 | 21 |  |  | 东鹏 | 蒙娜丽莎 | 简一
1695 | 麻石 | 5厘350*350 | 块 | 20 |  |  | 东鹏 | 蒙娜丽莎 | 简一
1696 | 麻石 | 60*30cm 10个孔 | 块 | 11 |  |  | 东鹏 | 蒙娜丽莎 | 简一
1697 | 天然环保大理石 | 皇室啡1850*380mm | 块 | 15 |  |  | 东鹏 | 蒙娜丽莎 | 简一
1698 | 滚筒 | 6寸 | 个 | 35 |  |  | 卡夫威尔 | 椰树 | 冰禹
1699 | 滚筒 | 9寸 | 把 | 35 |  |  | 卡夫威尔 | 椰树 | 冰禹
1700 | 滚筒 | 10寸 | 个 | 35 |  |  | 卡夫威尔 | 椰树 | 冰禹
1701 | 滚筒 | 4寸 | 个 | 35 |  |  | 卡夫威尔 | 椰树 | 冰禹
1702 | 碗型钢丝刷 | 16mm | 个 | 35 |  |  | 工途 | 卡夫威尔 | 首力
1703 | 羊毛刷 | 5寸 | 把 | 35 |  |  | 卡夫威尔 | 椰树 | 冰禹
1704 | 羊毛刷 | 7寸 | 把 | 35 |  |  | 卡夫威尔 | 椰树 | 冰禹
1705 | 羊毛刷 | 8寸 | 把 | 35 |  |  | 卡夫威尔 | 椰树 | 冰禹
1706 | 羊毛刷 | 6寸 | 个 | 35 |  |  | 卡夫威尔 | 椰树 | 冰禹
1707 | 羊毛刷 | 4寸 | 个 | 35 |  |  | 卡夫威尔 | 椰树 | 冰禹
1708 | 羊毛刷 | 2寸 | 只 | 35 |  |  | 卡夫威尔 | 椰树 | 冰禹
1709 | 羊毛刷 | 3寸 | 个 | 35 |  |  | 卡夫威尔 | 椰树 | 冰禹
1710 | 砂纸 | 100目 | 张 | 35 |  |  | 3M | 卡夫威尔 | 科威顿
1711 | 砂纸 | 120目 | 张 | 35 |  |  | 3M | 卡夫威尔 | 科威顿
1712 | 砂纸 | 180目 | 张 | 35 |  |  | 3M | 卡夫威尔 | 科威顿
1713 | 砂纸 | 240目 | 张 | 35 |  |  | 3M | 卡夫威尔 | 科威顿
1714 | 砂纸 | 360目 | 张 | 35 |  |  | 3M | 卡夫威尔 | 科威顿
1715 | 砂纸擦架 | 180*85mm | 只 | 35 |  |  | 卡夫威尔 | 首力 | 科麦鑫
1716 | 生料带 | 白色 | 卷 | 35 |  |  | 伊莱科 | 卫星 | 冰禹
1717 | 十字胶缝料 | 3MM | 包 | 35 |  |  | Lsnuo | 林安 | 圣象
1718 | 水晶头 | RJ45型 | 个 | 35 |  |  | 山泽 | 安普 | 绿联
1719 | 抹灰刀 | 大号 | 个 | 35 |  |  | 易力友 | 惠利得 | 冰禹
1720 | 白水泥 | 32540kg | 包 | 35 |  |  | 楼邦 | 德高 | 东方雨虹
1721 | 白水泥 | 50G | 包 | 35 |  |  | 楼邦 | 德高 | 东方雨虹
1722 | 补漏王 | 10KG | 桶 | 15 |  |  | 楼邦 | 德高 | 东方雨虹
1723 | 补墙膏 | 1kg | 罐 | 35 |  |  | 爱玛逊 | 立邦 | 东方雨虹
1724 | 补墙膏 | 5kg | 罐 | 17 |  |  | 爱玛逊 | 立邦 | 东方雨虹
1725 | 空调防火胶泥 | 20KG | 箱 | 13 |  |  | 康顺 | 立邦 | 德高
1726 | 快干水泥 | 5kg | 包 | 35 |  |  | 楼邦 | 德高 | 东方雨虹
1727 | 快速堵漏水泥 | 5KG | 包 | 20 |  |  | 楼邦 | 德高 | 东方雨虹
1728 | 水泥 | 50KG | 包 | 30 |  |  | 楼邦 | 德高 | 东方雨虹
1729 | 防洪沙袋 | 80*40CM(不含沙）有机硅 | 个 | 35 |  |  | 洲安 | 东消 | 工马
1730 | 内墙灰 | 20KG | 包 | 31 |  |  | 东方雨虹 | 德高 | 立邦
1731 | 沙袋（不含沙） | 30*70CM | 个 | 35 |  |  | 洲安 | 东消 | 工马
1732 | 沙袋（含沙子） | 30*70CM | 个 | 31 |  |  | 洲安 | 东消 | 工马
1733 | 沙子 | 15KG | 袋 | 35 |  |  | 恒鑫 | 安赛瑞 | 汉洋
1734 | 腻子粉 | 20KG | 包 | 35 |  |  | 东方雨虹 | 德高 | 立邦
1735 | 腻子膏 | 20KG | 桶 | 10 |  |  | 南风坭 | 立邦 | 东方雨虹
1736 | 室内灰粉 | 20KG | 包 | 35 |  |  | 东方雨虹 | 德高 | 立邦
1737 | 填缝料 | 2KG | 包 | 30 |  |  | 德高 | 东方雨虹 | 立邦
1738 | 玻璃平头锁 | 方舌032-1型 | 套 | 55 |  |  | 意利原子 | 梅花 | 虎顿
1739 | 不锈钢天地门锁 | 23.5cm孔距 | 把 | 75 |  |  | 飞球 | 固力 | 坚朗
1740 | 不锈钢执手锁 | SUS304孔距23.5cm | 把 | 40 |  |  | 飞球 | 固力 | 坚朗
1741 | 不锈钢执手锁 | 古铜色锁体40cm | 把 | 50 |  |  | 飞球 | 固力 | 坚朗
1742 | 不锈钢执手锁孔距 | 23cm | 把 | 50 |  |  | 飞球 | 固力 | 坚朗
1743 | 大门执手锁 | 孔距24cm | 把 | 43 |  |  | 威龙原子 | 固力 | 坚朗
1744 | 单舌锁 | 60mm | 把 | 45 |  |  | 飞球 | 威龙原子 | 金喜多
1745 | 地锁 | 304加厚不锈钢 | 把 | 45 |  |  | 金盾 | 西力特 | 皇驰
1746 | 防火门锁 | 304不锈钢配多轨道铜心锁 | 套 | 45 |  |  | 海斯迪克 | 帝火 | 冰禹
1747 | 防火门锁 | 304不锈钢配铜心锁单开 | 套 | 45 |  |  | 海斯迪克 | 帝火 | 冰禹
1748 | 防火门锁 | 304不锈钢配铜心锁双开 | 套 | 45 |  |  | 海斯迪克 | 帝火 | 冰禹
1749 | 防火门锁 | CB-SIA | 把 | 38 |  |  | 海斯迪克 | 帝火 | 冰禹
1750 | 房门锁 | NO6-110MM孔距 | 把 | 45 |  |  | 飞球 | 固力 | 玥玛
1751 | 房门锁 | NO6-AS-19B58型 | 把 | 45 |  |  | 飞球 | 固力 | 玥玛
1752 | 房门执手锁 | FQ-A888 60mm | 把 | 45 |  |  | 飞球 | 固力 | 玥玛
1753 | 高级插芯锁 | 75MM不锈钢加厚 | 个 | 35 |  |  | 金点原子 | 梅花 | 玥玛
1754 | 豪华天地锁（推杆锁） | 304不锈钢,100CM长 | 个 | 45 |  |  | 稳斯坦 | 安赛瑞 | 山头林村
1755 | 淋浴锁 | 11CM | 把 | 41 |  |  | 飞球 | 固力 | 玥玛
1756 | 球锁 | 5791S型 | 把 | 41 |  |  | 飞球 | 固力 | 玥玛
1757 | 球锁 | 5831型 50mm | 把 | 45 |  |  | 飞球 | 固力 | 玥玛
1758 | 球锁 | 短锁舌不锈钢不带钥匙 | 把 | 35 |  |  | 飞球 | 固力 | 玥玛
1759 | 球锁 | 短锁舌不锈钢带钥匙 | 把 | 50 |  |  | 飞球 | 固力 | 玥玛
1760 | 球锁 | 长锁舌不锈钢不带钥匙 | 把 | 45 |  |  | 飞球 | 固力 | 玥玛
1761 | 球锁 | 长锁舌不锈钢带钥匙 | 把 | 50 |  |  | 飞球 | 固力 | 玥玛
1762 | 三杆锁 | 16MM | 个 | 55 |  |  | 杰犀 | 飞球 | 威龙原子
1763 | 三杆锁 | 19MM | 个 | 75 |  |  | 杰犀 | 飞球 | 威龙原子
1764 | 双舌锁 | 木门50mm | 套 | 40 |  |  | 飞球 | 固力 | 玥玛
1765 | 双舌锁 | 铁门50mm | 套 | 40 |  |  | 飞球 | 固力 | 玥玛
1766 | 天地锁 | 不锈钢304 | 个 | 45 |  |  | 梅花 | 博蒂斯 | 飞球
1767 | 铁门锁 | 左右开 | 把 | 40 |  |  | 协和 | 红星 | 望通
1768 | 卫浴球锁 | V5791型 | 个 | 45 |  |  | 飞球 | 固特 | 玛丽
1769 | 卫浴锁 | 面板长度220mm，孔距110-210mm（可调节），中心距50MM（有匙） | 把 | 55 |  |  | 飞球 | 固特 | 玛丽
1770 | 卫浴锁 | 无匙 | 把 | 40 |  |  | 飞球 | 固特 | 玛丽
1771 | 阳台门锁 | 304不锈钢 | 把 | 35 |  |  | 金点原子 | 梅花 | 玥玛
1772 | 原子锁 | 35mm | 套 | 35 |  |  | 金点原子 | 梅花 | 玥玛
1773 | 原子锁1 | 左开，适用门厚35-55mm，中心距60mm，1.2mm不锈钢原子防钻 | 套 | 45 |  |  | 飞球 | 固特 | 玛丽
1774 | 原子锁2 | 右开，适用门厚35-55mm，中心距60mm，1.2mm不锈钢原子防钻 | 套 | 35 |  |  | 飞球 | 固特 | 玛丽
1775 | 执手锁 | 不锈钢面板50mm中心 | 套 | 43 |  |  | 拾致 | 飞球 | 梅花
1776 | 执手锁 | 单舌带钥匙 | 套 | 38 |  |  | 拾致 | 飞球 | 梅花
1777 | 执手锁 | 双舌大50mm锁体 | 套 | 38 |  |  | 拾致 | 飞球 | 梅花
1778 | 执手锁 | 双舌带钥匙 | 套 | 45 |  |  | 拾致 | 飞球 | 梅花
1779 | 执手锁 | 锁舌60mm | 套 | 41 |  |  | 拾致 | 飞球 | 梅花
1780 | 柱形锁 | 3826型三插锁 | 把 | 35 |  |  | 飞球 | 固特 | 玛丽
1781 | 不锈钢窗锁 | 带锁（链长10CM） | 条 | 75 |  |  | 飞球 | 固力 | 坚朗
1782 | 窗户链锁 | dfd-kcs1型 | 个 | 45 |  |  | 普达 | 卡贝 | 百蒂安
1783 | 窗户平开锁 | 38mm | 付 | 43 |  |  | 飞球 | 固特 | 玛丽
1784 | 防火门锁芯 | 铜 | 个 | 75 |  |  | 海斯迪克 | 帝火 | 冰禹
1785 | 房门锁芯 | 70MM铜 | 个 | 42 |  |  | 飞球 | 固力 | 玥玛
1786 | 房门锁芯 | 75MM铜 | 个 | 42 |  |  | 飞球 | 固力 | 玥玛
1787 | 房门锁芯 | 80MM铜 | 个 | 45 |  |  | 飞球 | 固力 | 玥玛
1788 | 房门锁芯 | 85MM铜 | 个 | 45 |  |  | 飞球 | 固力 | 玥玛
1789 | 柜锁锁舌扣片 | 20*20mm | 个 | 55 |  |  | 山头林村 | 红星 | 望通
1790 | 铝窗锁 | B271-90mm（短） | 付 | 55 |  |  | 稳斯坦 | 安赛瑞 | 山头林村
1791 | 铝窗锁 | 宽款30MM | 付 | 75 |  |  | 稳斯坦 | 安赛瑞 | 山头林村
1792 | 锁扣 | 7字型 | 包 | 75 |  |  | 固特 | 玛丽 | 格玛斯
1793 | 锁舌 | 带钥匙 | 个 | 55 |  |  | 梅花 | 荣力斯 | 飞球
1794 | 锁舌 | 无匙 | 个 | 55 |  |  | 梅花 | 荣力斯 | 飞球
1795 | 锁体 | 美式6072 72mm | 把 | 45 |  |  | 梅花 | 名高 | 飞球
1796 | 锁体 | 6068mm | 把 | 40 |  |  | 梅花 | 名高 | 飞球
1797 | 锁体 | 方舌50mm | 套 | 45 |  |  | 梅花 | 名高 | 飞球
1798 | 锁体 | 圆柱 | 套 | 45 |  |  | 梅花 | 名高 | 飞球
1799 | 锁芯 | 100mm中心全铜 | 把 | 40 |  |  | 梅花 | 亿达 | 飞球
1800 | 锁芯 | 65mm中心全铜 | 套 | 38 |  |  | 梅花 | 亿达 | 飞球
1801 | 锁芯 | 75mm中心全铜 | 套 | 40 |  |  | 梅花 | 亿达 | 飞球
1802 | 锁芯 | 85mm中心全铜 | 把 | 35 |  |  | 梅花 | 亿达 | 飞球
1803 | 锁芯 | 95mm中心全铜 | 把 | 35 |  |  | 梅花 | 亿达 | 飞球
1804 | 天地锁锁体 | 不锈钢304 70mm | 个 | 40 |  |  | 梅花 | 博蒂斯 | 飞球
1805 | 天地锁锁芯 | 不锈钢304 80mm | 个 | 41 |  |  | 梅花 | 博蒂斯 | 飞球
1806 | 卫生间门锁扣 | 304不锈钢大号15mm | 个 | 75 |  |  | 固特 | 玛丽 | 格玛斯
1807 | 卫生间门锁扣 | FQF82-155MM（圆形） | 个 | 40 |  |  | 固特 | 玛丽 | 格玛斯
1808 | 五金卷片 | 提拉窗配件 | 个 | 35 |  |  | 优居莱 | 山头林村 | 零越
1809 | 执手锁芯 | 大60mm 30+35mm偏心 | 个 | 45 |  |  | 梅花 | 亿达 | 飞球
1810 | 中芯锁锁芯 | 70MM | 把 | 40 |  |  | 协和 | 红星 | 望通
1811 | 锁牌 | 2寸 不锈钢 | 副 | 55 |  |  | 梅花 | 皇品 | 飞球
1812 | 锁牌 | 3寸 不锈钢 | 副 | 55 |  |  | 梅花 | 皇品 | 飞球
1813 | 锁牌 | 4寸 不锈钢 | 副 | 75 |  |  | 梅花 | 皇品 | 飞球
1814 | 锁牌 | 5寸 不锈钢 | 副 | 75 |  |  | 梅花 | 皇品 | 飞球
1815 | 立式洗手盆 | 不锈钢304高度110cm | 个 | 11 |  |  | 科勒 | 潜水艇 | 九牧
1816 | 立式洗手盆 | 陶瓷高度110cm | 个 | 17 |  |  | 科勒 | 潜水艇 | 九牧
1817 | 台下盆 | 22寸 | 个 | 10 |  |  | 科勒 | 九牧 | 箭牌
1818 | 台下盆 | K39002 18寸 | 个 | 10 |  |  | 科勒 | 九牧 | 箭牌
1819 | 台下盆 | 46*36cm | 个 | 15 |  |  | 科勒 | 九牧 | 箭牌
1820 | 台中盆 | 100*47cm | 个 | 10 |  |  | 科勒 | 九牧 | 箭牌
1821 | 洗手盆柜 | 60.5*47.5*82cm | 个 | 11 |  |  | 恒洁 | TOTO | 九牧王
1822 | 不锈钢下水器 | 58mm | 个 | 35 |  |  | 好来屋 | 九牧 | 高尔斯
1823 | 带防臭下水器 | 304不锈钢 | 只 | 20 |  |  | 潜水艇 | 科勒 | 箭牌
1824 | 洗手盆拉杆下水器 | 304不锈钢 | 套 | 35 |  |  | 科勒 | 潜水艇 | 九牧
1825 | 下水器 | 110MM | 个 | 35 |  |  | 潜水艇 | 九牧 | 海立
1826 | 浴缸下水器 | 1.2米 | 套 | 35 |  |  | 科勒 | 九牧 | 康德龙
1827 | pvc粗线槽 | 50*15mm白色*2米 | 条 | 35 |  |  | 联塑 | 日丰 | 佐佑众工
1828 | PVC线槽 | 25mm管 | 条 | 35 |  |  | 联塑 | 日丰 | 伟星
1829 | 不锈钢圆弧线槽 | 50MM，304 | 条 | 15 |  |  | 嘉美 | 万兴 | 万佳
1830 | 地线槽 | 35*10MM | 条 | 35 |  |  | 佐佑众工 | 迈恻亦 | 何佳功
1831 | 线槽 | 14*24MM | 条 | 35 |  |  | 联塑 | 日丰 | 伟星
1832 | 线槽 | 19*39mm | 条 | 35 |  |  | 联塑 | 日丰 | 伟星
1833 | 线槽 | 22*59MM | 条 | 35 |  |  | 联塑 | 日丰 | 伟星
1834 | 线槽 | 40*100MM | 条 | 35 |  |  | 联塑 | 日丰 | 伟星
1835 | 线槽 | 40*60MM | 条 | 35 |  |  | 联塑 | 日丰 | 伟星
1836 | 线槽 | 4分 | 条 | 35 |  |  | 联塑 | 日丰 | 伟星
1837 | 线槽 | 75mm 1.9 | 支 | 25 |  |  | 联塑 | 日丰 | 伟星
1838 | 电流钳表 | 交直流数字式ut201 | 套 | 16 |  |  | 胜利 | 德力西 | 优利德
1839 | 管道压力表 | 0.6MP | 个 | 20 |  |  | 启利 | 惠利得 | 华盛昌
1840 | 开水器水温表 | 0.1度工业级 | 个 | 15 |  |  | 德玛士 | 乐创 | 木可西
1841 | 三相液晶多功能表 | DTSD4000-3D3Y | 个 | 11 |  |  | 凤凰仪表 | 正泰 | 德力西
1842 | 万用表 | 指针式DEM43型 | 个 | 15 |  |  | 胜利 | 德力西 | 优利德
1843 | 压力表 | y60 压力1.6mpa | 个 | 35 |  |  | 红旗 | 川空 | 富羽
1844 | 压力表 | >10 kΩ，压力连接6.2mm 直径 | 个 | 15 |  |  | 富阳 | 川空 | 富羽
1845 | 压力表 | 耐震型YN-100 1.6/2.5Mpa | 个 | 25 |  |  | 富阳 | 川空 | 富羽
1846 | 指针万能表 | DE-960型 | 只 | 17 |  |  | 胜利 | 惠利得 | 福禄克
1847 | 分体空调压缩机 | 适用于5匹分体空调压缩机-380V | 台 | 3 |  |  | 谷轮 | 日立 | 松下
1848 | 精密空调压缩机 | 适用于精密空调12P压缩机-380V | 台 | 2 |  |  | 谷轮 | 日立 | 松下
1849 | 空调涡旋压缩机 | 5-6匹空调通用-380V | 个 | 10 |  |  | 谷轮 | 日立 | 松下
1850 | 空调压缩机 | 适用于空气能5匹压缩机-380V,转速2900/分 | 台 | 4 |  |  | 谷轮 | 日立 | 松下
1851 | 空调压缩机 | 适用于热泵6匹压缩机-380V，最大运行电流11A | 台 | 2 |  |  | 谷轮 | 日立 | 松下
1852 | 空调压缩机 | Q1EFF-1500型 | 台 | 10 |  |  | 东城 | 德力西 | 大金
1853 | 空调压缩机连接线 | 1-2匹 | 条 | 20 |  |  | 千惠侬 | 驭舵 | 科罗拉
1854 | 空调压缩机连接线 | 3-5匹 | 条 | 8 |  |  | 千惠侬 | 驭舵 | 科罗拉
1855 | 压缩机保护器 | QP2-15L | 个 | 23 |  |  | 谷轮 | 日立 | 松下
1856 | 压缩机接线端子 | 133mm | 个 | 35 |  |  | 谷轮 | 日立 | 松下
1857 | 压缩机密封件套件 | 16378型 | 套 | 17 |  |  | FTK | HCC | VVF
1858 | 中央空调压缩机 | VR52KS-TFP-542型 | 台 | 2 |  |  | 谷轮 | 日立 | 松下
1859 | 中央空调压缩机 | PA290mm | 台 | 15 |  |  | 谷轮 | 日立 | 松下
1860 | 中央空调压缩机 | 全封旋涡款,马力10HP,排气量28.77m/3h,高度533.4mm | 台 | 3 |  |  | 谷轮 | 日立 | 松下
1861 | 花洒管 | 150cm | 条 | 30 |  |  | 九牧 | 科勒 | 兰花
1862 | 花洒管 | 2M | 条 | 35 |  |  | 九牧 | 科勒 | 兰花
1863 | 花洒软管 | 3056 150cm | 个 | 105 |  |  | 九牧 | 科勒 | 兰花
1864 | 花洒 | S130011-2B01-1 增压 | 个 | 30 |  |  | 九牧 | 科勒 | 兰花
1865 | 花洒头 | 加厚304不锈钢 | 个 | 35 |  |  | 九牧 | 科勒 | 兰花
1866 | 花洒座 | 加厚304不锈钢 | 个 | 35 |  |  | 山头林村 | 沐唯 | 美克杰
1867 | 可调花洒头 | 3档调压 | 个 | 35 |  |  | 万和 | 海尔 | 名爵
1868 | 小头花洒头 | 增压型 | 个 | 35 |  |  | 万和 | 海尔 | 名爵
1869 | 淋浴底盘 | 800*800MM | 个 | 10 |  |  | 科勒 | 潜水艇 | 九牧
1870 | 淋浴底盘 | 1000*1000MM | 个 | 11 |  |  | 澳利达 | 惠利得 | 山头林村
1871 | 水箱 | KDR-002 392*132*445MM | 个 | 15 |  |  | 卡地尔 | 联塑 | 九牧
1872 | 水箱 | 大号 | 个 | 10 |  |  | 卡地尔 | 联塑 | 九牧
1873 | 水箱 | 双按 | 个 | 10 |  |  | 卡地尔 | 联塑 | 九牧
1874 | 水箱 | 中号 | 个 | 13 |  |  | 卡地尔 | 联塑 | 九牧
1875 | 水箱按钮 | 小号25*25mm | 个 | 35 |  |  | 卡地尔 | 联塑 | 九牧
1876 | 卫生间隔墙脚杯 | 12cm | 个 | 35 |  |  | 汇乐斯 | 雅漫林 | 维诺亚
1877 | 洗手盆落水器 | 304不锈钢 | 个 | 35 |  |  | 科勒 | 潜水艇 | 九牧
1878 | 洗手盆去水头 | 304不锈钢 | 个 | 35 |  |  | 科勒 | 潜水艇 | 九牧
1879 | 尼龙扎带 | 10*600mm | 包 | 30 |  |  | 华洋尼龙 | 宗意 | 新光
1880 | 尼龙扎带 | 5*200mm | 包 | 20 |  |  | 华洋尼龙 | 宗意 | 新光
1881 | 尼龙扎带 | 5*500mm | 包 | 23 |  |  | 华洋尼龙 | 宗意 | 新光
1882 | 尼龙扎带 | 8*200mm | 包 | 15 |  |  | 华洋尼龙 | 宗意 | 新光
1883 | 尼龙扎带 | 8*400mm | 包 | 30 |  |  | 华洋尼龙 | 宗意 | 新光
1884 | 尼龙扎带 | 10*500mm | 包 | 30 |  |  | 华洋尼龙 | 宗意 | 新光
1885 | 尼龙扎带 | 4*250mm | 包 | 20 |  |  | 华洋尼龙 | 宗意 | 新光
1886 | 铜管包扎带 | 5cm | 个 | 35 |  |  | 穗之语 | 宜百利 | 冰禹
1887 | 扎带 | RCV-150mm | 包 | 35 |  |  | KSS | 宗意 | 惠利得
1888 | 扎带 | RCV-300mm | 包 | 30 |  |  | KSS | 宗意 | 惠利得
1889 | 电动执行器 | D2型 | 台 | 10 |  |  | 江森 | 惠利得 | 西门子
1890 | 执行器 | VC6013型 | 套 | 10 |  |  | 霍尼韦尔 | 约克 | 江森
1891 | 执行器 | APC-VLV220型 | 套 | 17 |  |  | 霍尼韦尔 | 约克 | 江森
1892 | 执行器 | VA7010-8503C型 | 套 | 17 |  |  | 霍尼韦尔 | 约克 | 江森
1893 | 执行器 | vc6013型 | 套 | 15 |  |  | 霍尼韦尔 | 约克 | 江森
1894 | 分体空调制冷剂 | R22 净重 22.7kg | 瓶 | 33 |  |  | 金典 | 巨化 | 冰龙
1895 | 分体空调制冷剂 | R32 净重 7KG | 瓶 | 39 |  |  | 金典 | 巨化 | 冰龙
1896 | 制冷剂 | R32 净重3.7kg | 罐 | 10 |  |  | 金典 | 巨化 | 冰龙
1897 | 制冷剂 | R134A 净重13.6kg | 瓶 | 20 |  |  | 金典 | 巨化 | 冰龙
1898 | 制冷剂 | R32 9.5KG | 瓶 | 13 |  |  | 金典 | 巨化 | 冰龙
1899 | 制冷剂 | R410a 10kg | 瓶 | 15 |  |  | 金典 | 巨化 | 冰龙
1900 | 制冷剂 | R507 10KG | 瓶 | 10 |  |  | 金典 | 巨化 | 冰龙
1901 | 制冷剂 | R22 13.6kg | 瓶 | 39 |  |  | 金典 | 巨化 | 冰龙
1902 | 电机轴承 | 6034ZZ | 个 | 25 |  |  | SKF | NSK | KIF
1903 | 电机轴承 | 6324-2RSR型 | 个 | 25 |  |  | SKF | NSK | KIF
1904 | 电机轴承 | 6928M/P4 | 个 | 20 |  |  | SKF | NSK | KIF
1905 | 电机轴承 | 6930*2RS | 个 | 15 |  |  | SKF | NSK | KIF
1906 | 中央空调风机柜组轴承 | 双进风前向多翼离心风机，叶轮直径200-500mm，风量范围1000-20000m³/h，压力可达1300Pa | 套 | 2 |  |  | 亿利达 | 台达 | 泛仕达
1907 | 轴承 | 62012rz | 个 | 35 |  |  | SKF | NSK | KIF
1908 | 轴承 | 6212ZZ | 个 | 10 |  |  | SKF | NSK | KIF
1909 | 轴承 | 6312ZZCM | 个 | 30 |  |  | SKF | NSK | KIF
1910 | 轴承 | 6315ZZ | 个 | 15 |  |  | SKF | NSK | KIF
1911 | 轴承 | 6316DDU | 个 | 20 |  |  | SKF | NSK | KIF
1912 | 轴承 | 6316ZZ | 个 | 17 |  |  | SKF | NSK | KIF
1913 | 轴承 | P206mm | 对 | 25 |  |  | SKF | NSK | KIF
1914 | 轴承 | 6314*2RS1/C3 | 套 | 29 |  |  | SKF | NSK | KIF
1915 | 轴承 | 6311/2RS1 | 个 | 18 |  |  | SKF | NSK | KIF
1916 | 轴承 | 6317/2RS1/C3 | 套 | 15 |  |  | SKF | NSK | KIF
1917 | 轴承 | ud206型 | 个 | 35 |  |  | SKF | NSK | KIF
1918 | 电路板 | 65F6型 | 块 | 11 |  |  | TCL | 康佳 | 美的
1919 | 电路板 | LE32M12B | 块 | 14 |  |  | TCL | 海尔 | 康佳
1920 | 电路板 | MWL电脑主板 | 块 | 8 |  |  | 吉之美 | 华硕 | 技嘉
1921 | 电路板 | 多联机主板 | 块 | 8 |  |  | 约克 | 格力 | 美的
1922 | 电视机主板 | 29-34寸 | 个 | 10 |  |  | TCL | 创维 | 康佳
1923 | 电视机主板 | 48寸 | 块 | 10 |  |  | TCL | 东芝 | 海尔
1924 | 电视机主板 | 70PUF7295/T3 | 块 | 10 |  |  | TCL | 创维 | 康佳
1925 | 电视机主板 | H55E3A型 | 块 | 10 |  |  | TCL | 创维 | 康佳
1926 | 电视机主板 | 排线L141W4两管08-L171HD2 | 块 | 10 |  |  | TCL | 创维 | 康佳
1927 | 电视机主板 | 插线款 | 块 | 10 |  |  | TCL | 创维 | 康佳
1928 | 滚筒变频洗衣机主板 | dc-06004型 | 块 | 15 |  |  | 小天鹅 | 海尔 | 美的
1929 | 加湿主板 | C4728REVB型 | 块 | 9 |  |  | 创立恒 | 千鲸 | 山头林村
1930 | 开水器主板 | MW1-H35B6A-3型 | 块 | 3 |  |  | 吉之美 | 希力 | 美控
1931 | 空调电路板 | 2P分体 | 块 | 10 |  |  | 美的 | 海尔 | 格力
1932 | 空调接收板 | 三相电智能 | 块 | 11 |  |  | 美的 | 海尔 | 格力
1933 | 空调内机线板 | 3P | 套 | 11 |  |  | 美的 | 海尔 | 格力
1934 | 空调室内机电路板 | 1P | 个 | 21 |  |  | 美的 | 海尔 | 格力
1935 | 空调室内机电路板 | 2P | 个 | 7 |  |  | 美的 | 海尔 | 格力
1936 | 空调室内机电路板 | 3P | 个 | 10 |  |  | 美的 | 海尔 | 格力
1937 | 热水器显示板 | CEWHR-60/50/80PE6 | 套 | 11 |  |  | 史密斯 | 万家乐 | 美的
1938 | 热水器显示主板 | cahp1.5d | 块 | 17 |  |  | 史密斯 | 万家乐 | 美的
1939 | 热水器主板 | cahp2.0型 | 块 | 10 |  |  | 史密斯 | 万家乐 | 美的
1940 | 微波炉面板 | 22.5*7.6cm | 块 | 31 |  |  | 格兰仕 | 美的 | 海尔
1941 | 岩棉天花板 | 60*60cm | 块 | 35 |  |  | 美克杰 | 奔新农 | 瑞恒枫
1942 | 液晶彩电信号主板 | GH285型 | 块 | 21 |  |  | TCL | 创维 | 康佳
1943 | 液晶控制面板 | AC220V | 个 | 6 |  |  | TCL | 创维 | 康佳
1944 | 主板 | 3p空调 | 个 | 15 |  |  | 海尔 | 美的 | 格力
1945 | 主板配屏 | 39寸液晶屏板-插口式 | 套 | 17 |  |  | TCL | 创维 | 康佳
1946 | 风淋室控制电路板 | 09A通用形-数码显示 | 块 | 11 |  |  | 宏鑫源 | 驭舵 | 山头林村
1947 | 风淋室控制面板 | 输出板-256*136mm | 块 | 10 |  |  | 赛洁 | 金开利 | 海威达航
1948 | 紫铜管 | 35*1.3mm | 米 | 17 |  |  | 京纯 | 山头林村 | 科威顿
1949 | 紫铜管卡套 | 35φmm | 米 | 25 |  |  | 京纯 | 山头林村 | 科威顿
1950 | 紫铜管卡套弯头 | 35φmm | 米 | 25 |  |  | 京纯 | 山头林村 | 科威顿
1951 | 紫铜管卡套直接 | ф35mm | 个 | 25 |  |  | 京纯 | 山头林村 | 科威顿
1952 | 紫铜管弯头 | 35φmm | 个 | 25 |  |  | 京纯 | 山头林村 | 科威顿
1953 | 玻璃尖钻头 | 10MM | 支 | 10 |  |  | 保联 | 方大王 | 绿林
1954 | 玻璃尖钻头 | 12MM | 支 | 15 |  |  | 保联 | 方大王 | 绿林
1955 | 玻璃尖钻头 | 14MM | 支 | 15 |  |  | 保联 | 方大王 | 绿林
1956 | 玻璃尖钻头 | 16MM | 支 | 40 |  |  | 保联 | 方大王 | 绿林
1957 | 玻璃尖钻头 | 6MM | 支 | 35 |  |  | 保联 | 方大王 | 绿林
1958 | 玻璃尖钻头 | 8MM | 支 | 35 |  |  | 保联 | 方大王 | 绿林
1959 | 冲击钻钻头 | 6*100mm | 个 | 35 |  |  | 保联 | 方大王 | 绿林
1960 | 冲击钻钻头 | 8*100mm | 个 | 35 |  |  | 保联 | 方大王 | 绿林
1961 | 冲击钻钻头 | 12*160mm | 支 | 20 |  |  | 保联 | 方大王 | 绿林
1962 | 冲击钻钻头 | 14*160mm | 支 | 15 |  |  | 保联 | 方大王 | 绿林
1963 | 冲击钻钻头 | 10*160mm | 支 | 18 |  |  | 保联 | 方大王 | 绿林
1964 | 冲击钻钻头 | 6*160mm | 支 | 35 |  |  | 保联 | 方大王 | 绿林
1965 | 冲击钻钻头 | 8*160mm | 支 | 35 |  |  | 保联 | 方大王 | 绿林
1966 | 冲击钻钻头 | 30*350mm | 条 | 35 |  |  | 保联 | 方大王 | 绿林
1967 | 冲击钻钻头 | 10*400mm | 支 | 35 |  |  | 保联 | 方大王 | 绿林
1968 | 冲击钻钻头 | 14*450mm | 支 | 35 |  |  | 保联 | 方大王 | 绿林
1969 | 冲击钻钻头 | 25*400mm | 支 | 35 |  |  | 保联 | 方大王 | 绿林
1970 | 冲击钻钻头 | 30*400mm | 支 | 35 |  |  | 保联 | 方大王 | 绿林
1971 | 冲击钻钻头 | 方 11*150MM | 支 | 28 |  |  | 保联 | 方大王 | 绿林
1972 | 冲击钻钻头 | 方 6*200MM | 支 | 20 |  |  | 保联 | 方大王 | 绿林
1973 | 冲击钻钻头 | 圆 10*200MM | 支 | 35 |  |  | 保联 | 方大王 | 绿林
1974 | 冲击钻钻头 | 圆 12*200MM | 支 | 35 |  |  | 保联 | 方大王 | 绿林
1975 | 冲击钻钻头 | 圆 14*350MM | 支 | 25 |  |  | 保联 | 方大王 | 绿林
1976 | 冲击钻钻头 | 圆 16*200MM | 支 | 35 |  |  | 保联 | 方大王 | 绿林
1977 | 冲击钻钻头 | 圆 6*200MM | 支 | 25 |  |  | 保联 | 方大王 | 绿林
1978 | 冲击钻钻头 | 圆 8*200MM | 支 | 35 |  |  | 保联 | 方大王 | 绿林
1979 | 冲击钻钻头 | 圆 9*200MM | 支 | 35 |  |  | 保联 | 方大王 | 绿林
1980 | 多功能超硬合金瓷砖钻 | 8mm | 支 | 35 |  |  | 德力西 | 博世 | 绿林
1981 | 合金钻头 | 10MM | 支 | 40 |  |  | 保联 | 方大王 | 绿林
1982 | 合金钻头 | 3MM | 支 | 35 |  |  | 保联 | 方大王 | 绿林
1983 | 合金钻头 | 4MM | 支 | 35 |  |  | 保联 | 方大王 | 绿林
1984 | 合金钻头 | 5MM | 支 | 35 |  |  | 保联 | 方大王 | 绿林
1985 | 合金钻头 | 6MM | 支 | 35 |  |  | 保联 | 方大王 | 绿林
1986 | 合金钻头 | 8MM | 支 | 15 |  |  | 保联 | 方大王 | 绿林
1987 | 加长麻花钻头 | 4.0*119mm | 支 | 35 |  |  | 保联 | 方大王 | 绿林
1988 | 麻花钻头 | 1MM | 支 | 35 |  |  | 保联 | 方大王 | 绿林
1989 | 麻花钻头 | 1.5MM | 支 | 35 |  |  | 保联 | 方大王 | 绿林
1990 | 麻花钻头 | 2MM | 支 | 35 |  |  | 保联 | 方大王 | 绿林
1991 | 麻花钻头 | 2.4MM | 支 | 35 |  |  | 保联 | 方大王 | 绿林
1992 | 麻花钻头 | 4.5MM | 支 | 35 |  |  | 保联 | 方大王 | 绿林
1993 | 麻花钻头 | 5.5MM | 支 | 35 |  |  | 保联 | 方大王 | 绿林
1994 | 麻花钻头 | 6.5MM | 支 | 31 |  |  | 保联 | 方大王 | 绿林
1995 | 麻花钻头 | 8MM | 支 | 35 |  |  | 保联 | 方大王 | 绿林
1996 | 麻花钻头 | 10MM | 支 | 35 |  |  | 保联 | 方大王 | 绿林
1997 | 麻花钻头 | 2.2MM | 支 | 25 |  |  | 保联 | 方大王 | 绿林
1998 | 麻花钻头 | 3.2MM | 支 | 15 |  |  | 保联 | 方大王 | 绿林
1999 | 麻花钻头 | 3.5MM | 支 | 15 |  |  | 保联 | 方大王 | 绿林
2000 | 麻花钻头 | 3MM | 支 | 25 |  |  | 保联 | 方大王 | 绿林
2001 | 麻花钻头 | 4MM | 支 | 58 |  |  | 保联 | 方大王 | 绿林
2002 | 麻花钻头 | 5MM | 支 | 40 |  |  | 保联 | 方大王 | 绿林
2003 | 麻花钻头 | 6MM | 支 | 40 |  |  | 保联 | 方大王 | 绿林
2004 | 批嘴 | 10CM | 支 | 35 |  |  | 史丹利 | 田岛 | 罗宾汉
2005 | 批嘴 | 5CM | 支 | 35 |  |  | 史丹利 | 田岛 | 罗宾汉
2006 | L型手电筒 | B70e型 | 支 | 11 |  |  | 耐朗 | 奈特科尔 | 铭久
2007 | PP棉 | 10寸，JN-60G/606/60升开水器 | 个 | 25 |  |  | 史密斯 | 3M | 美的
2008 | PP棉 | 1μ，UR313BS3 | 个 | 25 |  |  | 史密斯 | 3M | 美的
2009 | PP棉 | 5μ，UR313BS3 | 个 | 25 |  |  | 史密斯 | 3M | 美的
2010 | PP棉 | 9寸，K-30 | 个 | 25 |  |  | 史密斯 | 3M | 美的
2011 | TD28等电位联结端子箱 | 165*75*50mm | 个 | 35 |  |  | 工等 | 源扬欧 | 迈恻亦
2012 | 安全头盔 | 22cm | 个 | 35 |  |  | 伟光 | 诺瑞斯安 | 首盾
2013 | 板式换热器 | 304不锈钢 DN80 | 套 | 11 |  |  | 国立 | 沃克 | 亿盛
2014 | 板式换热器 | B3-030-40-3.0-H | 块 | 15 |  |  | 丹佛斯 | 史密斯 | 国立
2015 | 半弧铝角 | 3M长厚5mm | 米 | 25 |  |  | 固万基 | 御舵 | 鼎耀
2016 | 保护膜 | 2000*1500MM | 卷 | 10 |  |  | 奔新农 | 钰淼 | 可狄
2017 | 冰箱压缩机机脚垫 | 4分 | 套 | 35 |  |  | 美克杰 | 御舵 | 勤凯
2018 | 玻璃刀 | 180MM*15MM | 把 | 35 |  |  | 御舵 | 北斗 | 海斯迪克
2019 | 玻璃纸 | 不透光 | 平方米 | 25 |  |  | 大千 | 臻琨 | 墨斗鱼
2020 | 玻璃纸 | 镀膜 | 平方米 | 25 |  |  | 大千 | 臻琨 | 墨斗鱼
2021 | 玻璃纸 | 反光材质 | 平方米 | 25 |  |  | 大千 | 臻琨 | 墨斗鱼
2022 | 充电筒 | SFL2203型 | 个 | 15 |  |  | 飞利浦 | 神火 | 世达
2023 | 单驱动头 | VC6013型 | 套 | 15 |  |  | 霍尼韦尔 | 约克 | 江森
2024 | 地板胶 | PVC1.6MM厚防静电加厚型 | 平方米 | 18 |  |  | 鸿利来 | 天泽旺 | 汉豹
2025 | 地板胶 | PVC1.8MM厚防静电加厚型 | 平方米 | 18 |  |  | 鸿利来 | 天泽旺 | 汉豹
2026 | 地板胶 | PVC2.2MM厚防静电加厚型 | 平方米 | 21 |  |  | 鸿利来 | 天泽旺 | 汉豹
2027 | 地板胶 | 医用PVC | 平方米 | 21 |  |  | 鸿利来 | 天泽旺 | 汉豹
2028 | 电柜拉攀 | HP003型 | 个 | 35 |  |  | 海坦 | 特耐斯 | 模越
2029 | 电柜钥匙 | 中号 | 个 | 35 |  |  | 海坦 | 特耐斯 | 模越
2030 | 电烙铁 | 35w | 支 | 35 |  |  | 德力西 | 绿林 | 世达
2031 | 电烙铁 | 40w | 支 | 35 |  |  | 德力西 | 绿林 | 世达
2032 | 电视机信号线 | 5米 | 条 | 35 |  |  | TCL | 创维 | 康佳
2033 | 电视机遥控器 | 万能 | 个 | 35 |  |  | TCL | 创维 | 康佳
2034 | 分体透气雨衣 | 均码 | 套 | 13 |  |  | 野趣 | 迪卡侬 | 飒望
2035 | 风扇调速器 | 3档 | 个 | 35 |  |  | 名品 | 赛利普 | 公牛
2036 | 封边热熔颗粒（高温型） | 10公斤 | 包 | 25 |  |  | 乐泰 | 汉高 | 瑞谧
2037 | 高级丁烷气体 | 388ML | 瓶 | 15 |  |  | 雷曼 | 宝丽来 | 惠利得
2038 | 高密度橡塑保温棉 | 30mm厚*1M宽 | 米 | 15 |  |  | 华美 | 声帝 | 京纯
2039 | 管道温度计 | 0-100度 | 个 | 35 |  |  | 鹿悦庭 | 惠利得 | 华盛昌
2040 | 柜门按钮 | 柄长15MM 常闭 | 个 | 35 |  |  | 固特 | 一佳 | 飞球
2041 | 红白胶链 | 25米 | 包 | 15 |  |  | 山头林村 | 何健弓 | 海蒂诗
2042 | 红蓝白彩条布 | 防水型 | 米 | 35 |  |  | 源兴 | 华美 | 双象
2043 | 环保无醛热熔胶 | 无痕胶 | 包 | 9 |  |  | 嘉宏 | 振通 | 鑫荣
2044 | 机械密封 | 2100-60型 | 个 | 21 |  |  | 威乐 | 海斯迪克 | 安赛瑞
2045 | 机械密封 | M7N-60mm | 个 | 28 |  |  | 威乐 | 海斯迪克 | 安赛瑞
2046 | 即热式热水器水流开关 | BAT-J01型 | 个 | 35 |  |  | 美克杰 | 御舵 | 勤凯
2047 | 检修口 | 300*600MM | 个 | 20 |  |  | 御舵 | 京纯 | 麦瑞欧
2048 | 检修口 | 450*450MM | 个 | 10 |  |  | 御舵 | 京纯 | 麦瑞欧
2049 | 检修口 | 500*500MM | 个 | 35 |  |  | 御舵 | 京纯 | 麦瑞欧
2050 | 检修口 | 600*600MM | 个 | 21 |  |  | 御舵 | 京纯 | 麦瑞欧
2051 | 胶粒 | 6MM（1*500） | 盒 | 35 |  |  | 志兴 | 冰禹 | 泰固
2052 | 胶粒 | 8MM（1*500） | 盒 | 35 |  |  | 志兴 | 冰禹 | 泰固
2053 | 角码 | 30*30*16MM | 个 | 35 |  |  | 美合家 | 海斯迪克 | 金超
2054 | 接线端子 | 4孔 | 个 | 35 |  |  | CHE | 宗意 | 凯祥
2055 | 接线端子 | H2519 2位 | 个 | 35 |  |  | CHE | 宗意 | 凯祥
2056 | 介纸刀 | 18mm | 把 | 35 |  |  | 得力 | 绿林 | 田岛
2057 | 开门按钮 | EB 56mm | 个 | 30 |  |  | 山头林村 | 海康威视 | 西门子
2058 | 开水器温度控制器 | 16a | 个 | 10 |  |  | 正泰 | 德力西 | 施耐德
2059 | 开水器液位计 | k1型 | 条 | 20 |  |  | 新九州 | 御舵 | 欧姆龙
2060 | 控制与保护开关 | 380v6a | 个 | 10 |  |  | 德力西 | 正泰 | 施耐德
2061 | 链接软管 | 20CM | 条 | 45 |  |  | 九牧 | TOTO | 箭牌
2062 | 六角匙 | 6mm | 支 | 35 |  |  | 波斯 | 史丹利 | 世达
2063 | 铝箔 | 4寸管3米 | 个 | 35 |  |  | 首力 | 华盛 | 比一比
2064 | 铝合金检修口 | 30*30CM | 个 | 23 |  |  | 嘉美 | 万兴 | 万佳
2065 | 铝合金检修口 | 30*60CM | 个 | 35 |  |  | 御舵 | 京纯 | 麦瑞欧
2066 | 铝合金检修口 | 60*60CM | 个 | 10 |  |  | 御舵 | 京纯 | 麦瑞欧
2067 | 铝扣板天花 | 1200*300*8MM | 块 | 15 |  |  | 御舵 | 京纯 | 麦瑞欧
2068 | 铝扣板天花 | 300*2000*8MM | 块 | 15 |  |  | 御舵 | 京纯 | 麦瑞欧
2069 | 铝扣板天花 | 300*6000*8MM | 块 | 15 |  |  | 御舵 | 京纯 | 麦瑞欧
2070 | 铝扣板天花 | 600*600*8MM | 块 | 15 |  |  | 御舵 | 京纯 | 麦瑞欧
2071 | 铝梯 | 1.5mm厚9级加厚 | 把 | 13 |  |  | 光粤 | 永光 | 鲁班
2072 | 铝梯7级 | 1.5mm厚 | 把 | 13 |  |  | 光粤 | 永光 | 鲁班
2073 | 盲人道 | 黄色竖条纹，加厚耐磨30*30cm | 件 | 35 |  |  | 何佳功 | 米囹 | 融畅安
2074 | 盲人道 | 黄色圆点纹，加厚耐磨30*30cm | 件 | 35 |  |  | 何佳功 | 米囹 | 融畅安
2075 | 门磁吸 | 不锈钢304 | 套 | 35 |  |  | 固特 | 宇翔 | 惠利得
2076 | 排气口密封圈 | 1414型 | 个 | 20 |  |  | 艾润 | 富密 | 德科杰
2077 | 排水沟槽 | 40*30mm | 条 | 35 |  |  | 长江 | 蓝塔 | 卓艺
2078 | 排水沟槽 | 50*30mm | 条 | 28 |  |  | 长江 | 蓝塔 | 卓艺
2079 | 平板手推车 | 60*90cm | 台 | 15 |  |  | 德力西 | 好嘉居 | 搬运宝
2080 | 启辉器 | 48w | 个 | 35 |  |  | 飞利浦 | 佛山照明 | 三雄极光
2081 | 启辉器底座 | 47*35mm | 个 | 35 |  |  | 飞利浦 | 佛山照明 | 三雄极光
2082 | 钎焊板式换热器 | 压力3.0mpa 换热面积4.6² | 套 | 20 |  |  | 歆普森 | 米瑞格 | 亿利达
2083 | 热过载继电器 | LRE32N 23-32A | 个 | 10 |  |  | 施耐德 | 德力西 | 正泰
2084 | 热继电保护器 | 5-8A | 个 | 35 |  |  | 施耐德 | 德力西 | 正泰
2085 | 热熔胶颗粒 | 中温型 | 斤 | 11 |  |  | 高菲仕 | 北宸 | 道顿
2086 | 热水器控制器 | JSQ24型 | 个 | 8 |  |  | 海立 | 脉秀 | 惠利得
2087 | 热水器控制线 | 10M | 条 | 10 |  |  | 史密斯 | 万家乐 | 美的
2088 | 筛网 | 20目 不锈钢 | 米 | 30 |  |  | 捷诺立 | 御舵 | 欧乐多
2089 | 室外高空作业安全带 | 加厚12mm | 套 | 15 |  |  | 星工 | 京特 | 广佳
2090 | 手推车 | 60*90cm | 个 | 13 |  |  | 白云清洁 | 搬运宝 | 杜邦
2091 | 塑料盲道板 | 300*300MM | 块 | 35 |  |  | 鑫飞 | 路鑫 | 远鹏
2092 | 陶瓷接线端子 | 2进2出 | 个 | 35 |  |  | 汇君 | 际工 | 伊莱科
2093 | 套筒套装 | 46件套24齿 | 套 | 10 |  |  | 史丹利 | 田岛 | 罗宾汉
2094 | 梯子 | 4步 | 个 | 15 |  |  | 永光 | 匠之诚 | 杜邦
2095 | 铜线耳 | 10平方 | 个 | 35 |  |  | 联塑 | 日丰 | 伟星
2096 | 铜线耳 | 16平方 | 个 | 35 |  |  | 联塑 | 日丰 | 伟星
2097 | 托水盘 | 1230*250mm | 个 | 17 |  |  | 宇泰 | 百畅 | 欧乐多
2098 | 托水盘 | 1530*250mm | 个 | 15 |  |  | 宇泰 | 百畅 | 欧乐多
2099 | 托水盘 | 1830*250mm | 个 | 11 |  |  | 宇泰 | 百畅 | 欧乐多
2100 | 托水盘 | 2030*250mm | 个 | 25 |  |  | 宇泰 | 百畅 | 欧乐多
2101 | 托水盘 | 830*250mm | 个 | 15 |  |  | 宇泰 | 百畅 | 欧乐多
2102 | 托水盘 | 930*250mm | 个 | 10 |  |  | 宇泰 | 百畅 | 欧乐多
2103 | 微波炉磁控管 | 2M219J | 个 | 20 |  |  | 美的 | 格兰仕 | 惠而浦
2104 | 微波炉磁控管 | 2M219T | 条 | 20 |  |  | 美的 | 格兰仕 | 惠而浦
2105 | 微波炉定时器 | 电压220v | 个 | 35 |  |  | 美的 | 格兰仕 | 惠而浦
2106 | 微波炉定时器 | 25min | 个 | 35 |  |  | 美的 | 格兰仕 | 惠而浦
2107 | 微波炉门开关 | 93*17mm | 个 | 35 |  |  | 格兰仕 | 美的 | 迈恻亦
2108 | 微波炉转盘 | M1-231A型 | 个 | 15 |  |  | 美的 | 格兰仕 | 惠而浦
2109 | 微波炉转盘 | 25.5cm M211a | 个 | 35 |  |  | 美的 | 格兰仕 | 惠而浦
2110 | 微动开关 | 两脚 | 个 | 35 |  |  | 欧姆龙 | 正泰 | 图强
2111 | 微动开关 | 三脚 | 个 | 35 |  |  | 欧姆龙 | 正泰 | 图强
2112 | 温控保险 | 120℃ | 只 | 35 |  |  | 正泰 | 绿林 | 汇君
2113 | 温控保险 | 142℃ | 只 | 35 |  |  | 正泰 | 绿林 | 汇君
2114 | 温控开关 | RDF302型 | 个 | 18 |  |  | 正泰 | 绿林 | 汇君
2115 | 温控开关 | T6373BC1130型 | 个 | 10 |  |  | 约克 | 天加 | 霍尼韦尔
2116 | 温控开关面板 | 220V-20~+80℃ | 个 | 11 |  |  | 正泰 | 绿林 | 汇君
2117 | 温控器 | T6373B型 | 台 | 10 |  |  | 约克 | 天加 | 霍尼韦尔
2118 | 温控器 | 25A | 个 | 8 |  |  | 工途 | 伊莱科 | 晟科瑞
2119 | 吸气弯密封圈 | 1512型 | 个 | 35 |  |  | SDA | 冀京丰 | 费森尤斯
2120 | 稀释剂 | 3.5KG | 桶 | 11 |  |  | 三和 | 千居美 | 保赐利
2121 | 线耳 | 16平方 | 盒 | 28 |  |  | 联塑 | 日丰 | 伟星
2122 | 雪糕筒 | 高度70cm | 个 | 35 |  |  | 迈诺奇 | 美度 | 久霸凯
2123 | 亚克力 | 10mm | 平方米 | 25 |  |  | 豪思克普 | 欧帝富 | 京信达
2124 | 油管密封圈 | 484型 | 套 | 8 |  |  | 安捷顺 | 劲功 | 拜杰sen
2125 | 直角码 | 50MM 不锈钢 | 个 | 35 |  |  | 帝思威 | 固特 | 鸿翔
2126 | 治疗灯发热盘 | 11mm | 个 | 35 |  |  | 新峰 | 国仁 | 恒明
2127 | 转换开关 | APTPB1L-22X/K | 个 | 15 |  |  | 西门子 | 施耐德 | 霍尼韦尔
合计： |  | 0
0
说明：1.以上产品报价含运费、税费等费用； 2.供应范围为中山大学附属第一医院本部、妇科生殖医学中心（地址：广州市中山二路58号、中山二路1号）； 3.需配送到指定的科室； 4.若是出现质量问题，需及时进行售后处理，做好退换货工作。